## ev_charging_uc
ts_24 | day_night | ts_24
| D | S02aH03,S04aH02,S03aH04,S03aH02,S03aH05,S01aH02,S04aH04,S01aH04,S01aH05,S01aH03,S02aH02,S03aH03,S04aH03,S02aH04,S02aH05,S04aH05
| N | S01aH01,S04aH01,S04aH06,S01aH06,S03aH06,S03aH01,S02aH01,S02aH06
[7 empty] | 0.75 |  | share of charging at night
~UC_Sets: R_E: AllRegions
~UC_T: LO
| UC_N | Pset_CI | Pset_CO | pset_pn | Cset_CN | TimeSlice | UC_FLO | UC_RHSRT | UC_RHSRT~0
| UC_bev night chg limit | ELC | AuxStoIN | *EV* | AuxStoIN | S01aH01,S04aH01,S04aH06,S01aH06,S03aH06,S03aH01,S02aH01,S02aH06 | 0.25 | 0 | 3 |  | night
|  | ELC | AuxStoIN | *EV* | AuxStoIN | S02aH03,S04aH02,S03aH04,S03aH02,S03aH05,S01aH02,S04aH04,S01aH04,S01aH05,S01aH03,S02aH02,S03aH03,S04aH03,S02aH04,S02aH05,S04aH05 | -0.75 |  |  |  | day
~UC_T: LO
| UC_N | PSET_SET | PSET_PN | Pset_CI | PSET_CO | Cset_CN | TimeSlice | UC_ACT | UC_COMPRD | UC_RHSRTS | UC_RHSRTS~0 | UC_Desc
| UCE_Min-DispatchablePrd | ELE,CHP |  | *,-solar,-wind*,-ELC,-ELCSPV,-elc[_]???[_]*,-e[_]* |  |  | DAYNITE | 1 |  | 0 | 5 | Min dispatchable electricity generation in each grid in each TS
[6 empty] | DEF_E | DAYNITE |  | -1

## timeslice_def
~TimeSlices
ts_24 | season | weekly | daynite | wparent | dparent
| S01 | a | H01 | S01,S02,S03,S04 | a
| S02 |  | H02 |  | a
| S03 |  | H03 |  | a
| S04 |  | H04 |  | a
|  |  | H05 |  | a
|  |  | H06 |  | a

## resource_profiles
~TFM_DINS-AT |  |  |  | ~TFM_DINS-AT |  |  |  | ~TFM_DINS-AT
commodity | timeslice | com_fr | process | commodity | timeslice | com_fr | process | commodity | timeslice | com_fr | process
elc_spv_IND_001 | S01aH01 | 0 | IMPNRGZ | elc_won_IND_001 | S01aH01 | 0.099421 | IMPNRGZ | elc_wof_IND_001 | S01aH01 | 0.025785 | IMPNRGZ
elc_spv_IND_001 | S01aH02 | 0.015971 | IMPNRGZ | elc_won_IND_001 | S01aH02 | 0.037262 | IMPNRGZ | elc_wof_IND_001 | S01aH02 | 0.016226 | IMPNRGZ
elc_spv_IND_001 | S01aH03 | 0.08621 | IMPNRGZ | elc_won_IND_001 | S01aH03 | 0.012054 | IMPNRGZ | elc_wof_IND_001 | S01aH03 | 0.01326 | IMPNRGZ
elc_spv_IND_001 | S01aH04 | 0.08758 | IMPNRGZ | elc_won_IND_001 | S01aH04 | 0.014838 | IMPNRGZ | elc_wof_IND_001 | S01aH04 | 0.013089 | IMPNRGZ
elc_spv_IND_001 | S01aH05 | 0.079557 | IMPNRGZ | elc_won_IND_001 | S01aH05 | 0.019531 | IMPNRGZ | elc_wof_IND_001 | S01aH05 | 0.012365 | IMPNRGZ
elc_spv_IND_001 | S01aH06 | 0.0085098 | IMPNRGZ | elc_won_IND_001 | S01aH06 | 0.032669 | IMPNRGZ | elc_wof_IND_001 | S01aH06 | 0.012474 | IMPNRGZ
elc_spv_IND_001 | S02aH01 | 0 | IMPNRGZ | elc_won_IND_001 | S02aH01 | 0.17785 | IMPNRGZ | elc_wof_IND_001 | S02aH01 | 0.027243 | IMPNRGZ
elc_spv_IND_001 | S02aH02 | 0.030631 | IMPNRGZ | elc_won_IND_001 | S02aH02 | 0.055738 | IMPNRGZ | elc_wof_IND_001 | S02aH02 | 0.012752 | IMPNRGZ
elc_spv_IND_001 | S02aH03 | 0.089531 | IMPNRGZ | elc_won_IND_001 | S02aH03 | 0.023184 | IMPNRGZ | elc_wof_IND_001 | S02aH03 | 0.0089244 | IMPNRGZ
elc_spv_IND_001 | S02aH04 | 0.097002 | IMPNRGZ | elc_won_IND_001 | S02aH04 | 0.035366 | IMPNRGZ | elc_wof_IND_001 | S02aH04 | 0.0098383 | IMPNRGZ
elc_spv_IND_001 | S02aH05 | 0.081631 | IMPNRGZ | elc_won_IND_001 | S02aH05 | 0.045959 | IMPNRGZ | elc_wof_IND_001 | S02aH05 | 0.0094238 | IMPNRGZ
elc_spv_IND_001 | S02aH06 | 0.018064 | IMPNRGZ | elc_won_IND_001 | S02aH06 | 0.050626 | IMPNRGZ | elc_wof_IND_001 | S02aH06 | 0.01073 | IMPNRGZ
elc_spv_IND_001 | S03aH01 | 0 | IMPNRGZ | elc_won_IND_001 | S03aH01 | 0.09367 | IMPNRGZ | elc_wof_IND_001 | S03aH01 | 0.21128 | IMPNRGZ
elc_spv_IND_001 | S03aH02 | 0.011238 | IMPNRGZ | elc_won_IND_001 | S03aH02 | 0.050914 | IMPNRGZ | elc_wof_IND_001 | S03aH02 | 0.10713 | IMPNRGZ
elc_spv_IND_001 | S03aH03 | 0.046145 | IMPNRGZ | elc_won_IND_001 | S03aH03 | 0.037329 | IMPNRGZ | elc_wof_IND_001 | S03aH03 | 0.079054 | IMPNRGZ
elc_spv_IND_001 | S03aH04 | 0.057119 | IMPNRGZ | elc_won_IND_001 | S03aH04 | 0.027679 | IMPNRGZ | elc_wof_IND_001 | S03aH04 | 0.080279 | IMPNRGZ
elc_spv_IND_001 | S03aH05 | 0.039936 | IMPNRGZ | elc_won_IND_001 | S03aH05 | 0.019569 | IMPNRGZ | elc_wof_IND_001 | S03aH05 | 0.08503 | IMPNRGZ
elc_spv_IND_001 | S03aH06 | 0.0072233 | IMPNRGZ | elc_won_IND_001 | S03aH06 | 0.022358 | IMPNRGZ | elc_wof_IND_001 | S03aH06 | 0.083846 | IMPNRGZ
elc_spv_IND_001 | S04aH01 | 0 | IMPNRGZ | elc_won_IND_001 | S04aH01 | 0.057783 | IMPNRGZ | elc_wof_IND_001 | S04aH01 | 0.057892 | IMPNRGZ
elc_spv_IND_001 | S04aH02 | 0.021844 | IMPNRGZ | elc_won_IND_001 | S04aH02 | 0.023244 | IMPNRGZ | elc_wof_IND_001 | S04aH02 | 0.027208 | IMPNRGZ
elc_spv_IND_001 | S04aH03 | 0.076606 | IMPNRGZ | elc_won_IND_001 | S04aH03 | 0.01413 | IMPNRGZ | elc_wof_IND_001 | S04aH03 | 0.020622 | IMPNRGZ
elc_spv_IND_001 | S04aH04 | 0.078869 | IMPNRGZ | elc_won_IND_001 | S04aH04 | 0.015686 | IMPNRGZ | elc_wof_IND_001 | S04aH04 | 0.023442 | IMPNRGZ
elc_spv_IND_001 | S04aH05 | 0.062191 | IMPNRGZ | elc_won_IND_001 | S04aH05 | 0.014711 | IMPNRGZ | elc_wof_IND_001 | S04aH05 | 0.026411 | IMPNRGZ
elc_spv_IND_001 | S04aH06 | 0.0041405 | IMPNRGZ | elc_won_IND_001 | S04aH06 | 0.018429 | IMPNRGZ | elc_wof_IND_001 | S04aH06 | 0.025694 | IMPNRGZ
elc_spv_IND_002 | S01aH01 | 0 | IMPNRGZ | elc_won_IND_002 | S01aH01 | 0.074036 | IMPNRGZ | elc_wof_IND_002 | S01aH01 | 0.041058 | IMPNRGZ
elc_spv_IND_002 | S01aH02 | 0.015068 | IMPNRGZ | elc_won_IND_002 | S01aH02 | 0.023364 | IMPNRGZ | elc_wof_IND_002 | S01aH02 | 0.023241 | IMPNRGZ
elc_spv_IND_002 | S01aH03 | 0.081997 | IMPNRGZ | elc_won_IND_002 | S01aH03 | 0.0078951 | IMPNRGZ | elc_wof_IND_002 | S01aH03 | 0.016514 | IMPNRGZ
elc_spv_IND_002 | S01aH04 | 0.083139 | IMPNRGZ | elc_won_IND_002 | S01aH04 | 0.010519 | IMPNRGZ | elc_wof_IND_002 | S01aH04 | 0.013865 | IMPNRGZ
elc_spv_IND_002 | S01aH05 | 0.075034 | IMPNRGZ | elc_won_IND_002 | S01aH05 | 0.015707 | IMPNRGZ | elc_wof_IND_002 | S01aH05 | 0.01187 | IMPNRGZ
elc_spv_IND_002 | S01aH06 | 0.0067859 | IMPNRGZ | elc_won_IND_002 | S01aH06 | 0.027305 | IMPNRGZ | elc_wof_IND_002 | S01aH06 | 0.013854 | IMPNRGZ
elc_spv_IND_002 | S02aH01 | 0 | IMPNRGZ | elc_won_IND_002 | S02aH01 | 0.14905 | IMPNRGZ | elc_wof_IND_002 | S02aH01 | 0.033186 | IMPNRGZ
elc_spv_IND_002 | S02aH02 | 0.031244 | IMPNRGZ | elc_won_IND_002 | S02aH02 | 0.053543 | IMPNRGZ | elc_wof_IND_002 | S02aH02 | 0.01316 | IMPNRGZ
elc_spv_IND_002 | S02aH03 | 0.087439 | IMPNRGZ | elc_won_IND_002 | S02aH03 | 0.026071 | IMPNRGZ | elc_wof_IND_002 | S02aH03 | 0.0078421 | IMPNRGZ
elc_spv_IND_002 | S02aH04 | 0.093149 | IMPNRGZ | elc_won_IND_002 | S02aH04 | 0.033007 | IMPNRGZ | elc_wof_IND_002 | S02aH04 | 0.0080062 | IMPNRGZ
elc_spv_IND_002 | S02aH05 | 0.078192 | IMPNRGZ | elc_won_IND_002 | S02aH05 | 0.046149 | IMPNRGZ | elc_wof_IND_002 | S02aH05 | 0.0090786 | IMPNRGZ
elc_spv_IND_002 | S02aH06 | 0.017022 | IMPNRGZ | elc_won_IND_002 | S02aH06 | 0.050588 | IMPNRGZ | elc_wof_IND_002 | S02aH06 | 0.011221 | IMPNRGZ
elc_spv_IND_002 | S03aH01 | 0 | IMPNRGZ | elc_won_IND_002 | S03aH01 | 0.12712 | IMPNRGZ | elc_wof_IND_002 | S03aH01 | 0.21487 | IMPNRGZ
elc_spv_IND_002 | S03aH02 | 0.014583 | IMPNRGZ | elc_won_IND_002 | S03aH02 | 0.072427 | IMPNRGZ | elc_wof_IND_002 | S03aH02 | 0.10742 | IMPNRGZ
elc_spv_IND_002 | S03aH03 | 0.052282 | IMPNRGZ | elc_won_IND_002 | S03aH03 | 0.052989 | IMPNRGZ | elc_wof_IND_002 | S03aH03 | 0.078656 | IMPNRGZ
elc_spv_IND_002 | S03aH04 | 0.063356 | IMPNRGZ | elc_won_IND_002 | S03aH04 | 0.040554 | IMPNRGZ | elc_wof_IND_002 | S03aH04 | 0.080299 | IMPNRGZ
elc_spv_IND_002 | S03aH05 | 0.045833 | IMPNRGZ | elc_won_IND_002 | S03aH05 | 0.026954 | IMPNRGZ | elc_wof_IND_002 | S03aH05 | 0.083347 | IMPNRGZ
elc_spv_IND_002 | S03aH06 | 0.0090843 | IMPNRGZ | elc_won_IND_002 | S03aH06 | 0.031291 | IMPNRGZ | elc_wof_IND_002 | S03aH06 | 0.083209 | IMPNRGZ
elc_spv_IND_002 | S04aH01 | 0 | IMPNRGZ | elc_won_IND_002 | S04aH01 | 0.046302 | IMPNRGZ | elc_wof_IND_002 | S04aH01 | 0.046734 | IMPNRGZ
elc_spv_IND_002 | S04aH02 | 0.023041 | IMPNRGZ | elc_won_IND_002 | S04aH02 | 0.02291 | IMPNRGZ | elc_wof_IND_002 | S04aH02 | 0.023045 | IMPNRGZ
elc_spv_IND_002 | S04aH03 | 0.077788 | IMPNRGZ | elc_won_IND_002 | S04aH03 | 0.017002 | IMPNRGZ | elc_wof_IND_002 | S04aH03 | 0.018184 | IMPNRGZ
elc_spv_IND_002 | S04aH04 | 0.078432 | IMPNRGZ | elc_won_IND_002 | S04aH04 | 0.017608 | IMPNRGZ | elc_wof_IND_002 | S04aH04 | 0.02004 | IMPNRGZ
elc_spv_IND_002 | S04aH05 | 0.062478 | IMPNRGZ | elc_won_IND_002 | S04aH05 | 0.014019 | IMPNRGZ | elc_wof_IND_002 | S04aH05 | 0.021006 | IMPNRGZ
elc_spv_IND_002 | S04aH06 | 0.0040512 | IMPNRGZ | elc_won_IND_002 | S04aH06 | 0.013596 | IMPNRGZ | elc_wof_IND_002 | S04aH06 | 0.020294 | IMPNRGZ
elc_spv_IND_003 | S01aH01 | 0 | IMPNRGZ | elc_won_IND_003 | S01aH01 | 0.088673 | IMPNRGZ | elc_wof_IND_003 | S01aH01 | 0.073662 | IMPNRGZ
elc_spv_IND_003 | S01aH02 | 0.017556 | IMPNRGZ | elc_won_IND_003 | S01aH02 | 0.032858 | IMPNRGZ | elc_wof_IND_003 | S01aH02 | 0.031 | IMPNRGZ
elc_spv_IND_003 | S01aH03 | 0.086685 | IMPNRGZ | elc_won_IND_003 | S01aH03 | 0.010672 | IMPNRGZ | elc_wof_IND_003 | S01aH03 | 0.018269 | IMPNRGZ
elc_spv_IND_003 | S01aH04 | 0.087144 | IMPNRGZ | elc_won_IND_003 | S01aH04 | 0.013502 | IMPNRGZ | elc_wof_IND_003 | S01aH04 | 0.010911 | IMPNRGZ
elc_spv_IND_003 | S01aH05 | 0.074995 | IMPNRGZ | elc_won_IND_003 | S01aH05 | 0.016154 | IMPNRGZ | elc_wof_IND_003 | S01aH05 | 0.014631 | IMPNRGZ
elc_spv_IND_003 | S01aH06 | 0.0048492 | IMPNRGZ | elc_won_IND_003 | S01aH06 | 0.029294 | IMPNRGZ | elc_wof_IND_003 | S01aH06 | 0.024824 | IMPNRGZ
elc_spv_IND_003 | S02aH01 | 0 | IMPNRGZ | elc_won_IND_003 | S02aH01 | 0.14753 | IMPNRGZ | elc_wof_IND_003 | S02aH01 | 0.049318 | IMPNRGZ
elc_spv_IND_003 | S02aH02 | 0.03935 | IMPNRGZ | elc_won_IND_003 | S02aH02 | 0.039159 | IMPNRGZ | elc_wof_IND_003 | S02aH02 | 0.016994 | IMPNRGZ
elc_spv_IND_003 | S02aH03 | 0.092968 | IMPNRGZ | elc_won_IND_003 | S02aH03 | 0.019072 | IMPNRGZ | elc_wof_IND_003 | S02aH03 | 0.0090913 | IMPNRGZ
elc_spv_IND_003 | S02aH04 | 0.096622 | IMPNRGZ | elc_won_IND_003 | S02aH04 | 0.035923 | IMPNRGZ | elc_wof_IND_003 | S02aH04 | 0.010546 | IMPNRGZ
elc_spv_IND_003 | S02aH05 | 0.077996 | IMPNRGZ | elc_won_IND_003 | S02aH05 | 0.046491 | IMPNRGZ | elc_wof_IND_003 | S02aH05 | 0.018768 | IMPNRGZ
elc_spv_IND_003 | S02aH06 | 0.014003 | IMPNRGZ | elc_won_IND_003 | S02aH06 | 0.049149 | IMPNRGZ | elc_wof_IND_003 | S02aH06 | 0.023319 | IMPNRGZ
elc_spv_IND_003 | S03aH01 | 0 | IMPNRGZ | elc_won_IND_003 | S03aH01 | 0.10513 | IMPNRGZ | elc_wof_IND_003 | S03aH01 | 0.19247 | IMPNRGZ
elc_spv_IND_003 | S03aH02 | 0.013768 | IMPNRGZ | elc_won_IND_003 | S03aH02 | 0.057198 | IMPNRGZ | elc_wof_IND_003 | S03aH02 | 0.093118 | IMPNRGZ
elc_spv_IND_003 | S03aH03 | 0.045029 | IMPNRGZ | elc_won_IND_003 | S03aH03 | 0.039304 | IMPNRGZ | elc_wof_IND_003 | S03aH03 | 0.068576 | IMPNRGZ
elc_spv_IND_003 | S03aH04 | 0.055335 | IMPNRGZ | elc_won_IND_003 | S03aH04 | 0.033244 | IMPNRGZ | elc_wof_IND_003 | S03aH04 | 0.072379 | IMPNRGZ
elc_spv_IND_003 | S03aH05 | 0.037417 | IMPNRGZ | elc_won_IND_003 | S03aH05 | 0.026828 | IMPNRGZ | elc_wof_IND_003 | S03aH05 | 0.076076 | IMPNRGZ
elc_spv_IND_003 | S03aH06 | 0.0054573 | IMPNRGZ | elc_won_IND_003 | S03aH06 | 0.029654 | IMPNRGZ | elc_wof_IND_003 | S03aH06 | 0.077193 | IMPNRGZ
elc_spv_IND_003 | S04aH01 | 0 | IMPNRGZ | elc_won_IND_003 | S04aH01 | 0.07018 | IMPNRGZ | elc_wof_IND_003 | S04aH01 | 0.038089 | IMPNRGZ
elc_spv_IND_003 | S04aH02 | 0.027624 | IMPNRGZ | elc_won_IND_003 | S04aH02 | 0.031084 | IMPNRGZ | elc_wof_IND_003 | S04aH02 | 0.020478 | IMPNRGZ
elc_spv_IND_003 | S04aH03 | 0.080103 | IMPNRGZ | elc_won_IND_003 | S04aH03 | 0.020002 | IMPNRGZ | elc_wof_IND_003 | S04aH03 | 0.014867 | IMPNRGZ
elc_spv_IND_003 | S04aH04 | 0.079842 | IMPNRGZ | elc_won_IND_003 | S04aH04 | 0.02033 | IMPNRGZ | elc_wof_IND_003 | S04aH04 | 0.013433 | IMPNRGZ
elc_spv_IND_003 | S04aH05 | 0.060703 | IMPNRGZ | elc_won_IND_003 | S04aH05 | 0.01728 | IMPNRGZ | elc_wof_IND_003 | S04aH05 | 0.016045 | IMPNRGZ
elc_spv_IND_003 | S04aH06 | 0.0025543 | IMPNRGZ | elc_won_IND_003 | S04aH06 | 0.021292 | IMPNRGZ | elc_wof_IND_003 | S04aH06 | 0.015943 | IMPNRGZ
elc_spv_IND_004 | S01aH01 | 0 | IMPNRGZ | elc_won_IND_004 | S01aH01 | 0.12306 | IMPNRGZ | elc_wof_IND_004 | S01aH01 | 0.071381 | IMPNRGZ
elc_spv_IND_004 | S01aH02 | 0.016417 | IMPNRGZ | elc_won_IND_004 | S01aH02 | 0.047642 | IMPNRGZ | elc_wof_IND_004 | S01aH02 | 0.028545 | IMPNRGZ
elc_spv_IND_004 | S01aH03 | 0.08813 | IMPNRGZ | elc_won_IND_004 | S01aH03 | 0.018575 | IMPNRGZ | elc_wof_IND_004 | S01aH03 | 0.017983 | IMPNRGZ
elc_spv_IND_004 | S01aH04 | 0.090388 | IMPNRGZ | elc_won_IND_004 | S01aH04 | 0.023085 | IMPNRGZ | elc_wof_IND_004 | S01aH04 | 0.014366 | IMPNRGZ
elc_spv_IND_004 | S01aH05 | 0.081355 | IMPNRGZ | elc_won_IND_004 | S01aH05 | 0.027267 | IMPNRGZ | elc_wof_IND_004 | S01aH05 | 0.01823 | IMPNRGZ
elc_spv_IND_004 | S01aH06 | 0.0097922 | IMPNRGZ | elc_won_IND_004 | S01aH06 | 0.044618 | IMPNRGZ | elc_wof_IND_004 | S01aH06 | 0.026466 | IMPNRGZ
elc_spv_IND_004 | S02aH01 | 0 | IMPNRGZ | elc_won_IND_004 | S02aH01 | 0.16435 | IMPNRGZ | elc_wof_IND_004 | S02aH01 | 0.048898 | IMPNRGZ
elc_spv_IND_004 | S02aH02 | 0.030746 | IMPNRGZ | elc_won_IND_004 | S02aH02 | 0.049996 | IMPNRGZ | elc_wof_IND_004 | S02aH02 | 0.024684 | IMPNRGZ
elc_spv_IND_004 | S02aH03 | 0.09108 | IMPNRGZ | elc_won_IND_004 | S02aH03 | 0.027433 | IMPNRGZ | elc_wof_IND_004 | S02aH03 | 0.014894 | IMPNRGZ
elc_spv_IND_004 | S02aH04 | 0.099805 | IMPNRGZ | elc_won_IND_004 | S02aH04 | 0.042191 | IMPNRGZ | elc_wof_IND_004 | S02aH04 | 0.015626 | IMPNRGZ
elc_spv_IND_004 | S02aH05 | 0.08283 | IMPNRGZ | elc_won_IND_004 | S02aH05 | 0.058088 | IMPNRGZ | elc_wof_IND_004 | S02aH05 | 0.023093 | IMPNRGZ
elc_spv_IND_004 | S02aH06 | 0.018011 | IMPNRGZ | elc_won_IND_004 | S02aH06 | 0.06645 | IMPNRGZ | elc_wof_IND_004 | S02aH06 | 0.025134 | IMPNRGZ
elc_spv_IND_004 | S03aH01 | 0 | IMPNRGZ | elc_won_IND_004 | S03aH01 | 0.071814 | IMPNRGZ | elc_wof_IND_004 | S03aH01 | 0.18521 | IMPNRGZ
elc_spv_IND_004 | S03aH02 | 0.010835 | IMPNRGZ | elc_won_IND_004 | S03aH02 | 0.037204 | IMPNRGZ | elc_wof_IND_004 | S03aH02 | 0.089831 | IMPNRGZ
elc_spv_IND_004 | S03aH03 | 0.044955 | IMPNRGZ | elc_won_IND_004 | S03aH03 | 0.025524 | IMPNRGZ | elc_wof_IND_004 | S03aH03 | 0.068519 | IMPNRGZ
elc_spv_IND_004 | S03aH04 | 0.053445 | IMPNRGZ | elc_won_IND_004 | S03aH04 | 0.01842 | IMPNRGZ | elc_wof_IND_004 | S03aH04 | 0.072735 | IMPNRGZ
elc_spv_IND_004 | S03aH05 | 0.035358 | IMPNRGZ | elc_won_IND_004 | S03aH05 | 0.010867 | IMPNRGZ | elc_wof_IND_004 | S03aH05 | 0.071148 | IMPNRGZ
elc_spv_IND_004 | S03aH06 | 0.0056905 | IMPNRGZ | elc_won_IND_004 | S03aH06 | 0.014632 | IMPNRGZ | elc_wof_IND_004 | S03aH06 | 0.071531 | IMPNRGZ
elc_spv_IND_004 | S04aH01 | 0 | IMPNRGZ | elc_won_IND_004 | S04aH01 | 0.052504 | IMPNRGZ | elc_wof_IND_004 | S04aH01 | 0.037833 | IMPNRGZ
elc_spv_IND_004 | S04aH02 | 0.020832 | IMPNRGZ | elc_won_IND_004 | S04aH02 | 0.020656 | IMPNRGZ | elc_wof_IND_004 | S04aH02 | 0.019024 | IMPNRGZ
elc_spv_IND_004 | S04aH03 | 0.074877 | IMPNRGZ | elc_won_IND_004 | S04aH03 | 0.00969 | IMPNRGZ | elc_wof_IND_004 | S04aH03 | 0.012083 | IMPNRGZ
elc_spv_IND_004 | S04aH04 | 0.079925 | IMPNRGZ | elc_won_IND_004 | S04aH04 | 0.012058 | IMPNRGZ | elc_wof_IND_004 | S04aH04 | 0.011455 | IMPNRGZ
elc_spv_IND_004 | S04aH05 | 0.061293 | IMPNRGZ | elc_won_IND_004 | S04aH05 | 0.01459 | IMPNRGZ | elc_wof_IND_004 | S04aH05 | 0.01522 | IMPNRGZ
elc_spv_IND_004 | S04aH06 | 0.0042361 | IMPNRGZ | elc_won_IND_004 | S04aH06 | 0.019291 | IMPNRGZ | elc_wof_IND_004 | S04aH06 | 0.016107 | IMPNRGZ
elc_spv_IND_005 | S01aH01 | 0 | IMPNRGZ | elc_won_IND_005 | S01aH01 | 0.1338 | IMPNRGZ | elc_wof_IND_005 | S01aH01 | 0.077612 | IMPNRGZ
elc_spv_IND_005 | S01aH02 | 0.017531 | IMPNRGZ | elc_won_IND_005 | S01aH02 | 0.055711 | IMPNRGZ | elc_wof_IND_005 | S01aH02 | 0.028972 | IMPNRGZ
elc_spv_IND_005 | S01aH03 | 0.089244 | IMPNRGZ | elc_won_IND_005 | S01aH03 | 0.023331 | IMPNRGZ | elc_wof_IND_005 | S01aH03 | 0.015763 | IMPNRGZ
elc_spv_IND_005 | S01aH04 | 0.090276 | IMPNRGZ | elc_won_IND_005 | S01aH04 | 0.02966 | IMPNRGZ | elc_wof_IND_005 | S01aH04 | 0.01194 | IMPNRGZ
elc_spv_IND_005 | S01aH05 | 0.079351 | IMPNRGZ | elc_won_IND_005 | S01aH05 | 0.033068 | IMPNRGZ | elc_wof_IND_005 | S01aH05 | 0.017456 | IMPNRGZ
elc_spv_IND_005 | S01aH06 | 0.0071719 | IMPNRGZ | elc_won_IND_005 | S01aH06 | 0.050627 | IMPNRGZ | elc_wof_IND_005 | S01aH06 | 0.02719 | IMPNRGZ
elc_spv_IND_005 | S02aH01 | 0 | IMPNRGZ | elc_won_IND_005 | S02aH01 | 0.15068 | IMPNRGZ | elc_wof_IND_005 | S02aH01 | 0.052721 | IMPNRGZ
elc_spv_IND_005 | S02aH02 | 0.036069 | IMPNRGZ | elc_won_IND_005 | S02aH02 | 0.047817 | IMPNRGZ | elc_wof_IND_005 | S02aH02 | 0.022686 | IMPNRGZ
elc_spv_IND_005 | S02aH03 | 0.093965 | IMPNRGZ | elc_won_IND_005 | S02aH03 | 0.023285 | IMPNRGZ | elc_wof_IND_005 | S02aH03 | 0.012514 | IMPNRGZ
elc_spv_IND_005 | S02aH04 | 0.10067 | IMPNRGZ | elc_won_IND_005 | S02aH04 | 0.034232 | IMPNRGZ | elc_wof_IND_005 | S02aH04 | 0.01343 | IMPNRGZ
elc_spv_IND_005 | S02aH05 | 0.082961 | IMPNRGZ | elc_won_IND_005 | S02aH05 | 0.041399 | IMPNRGZ | elc_wof_IND_005 | S02aH05 | 0.02132 | IMPNRGZ
elc_spv_IND_005 | S02aH06 | 0.016066 | IMPNRGZ | elc_won_IND_005 | S02aH06 | 0.053872 | IMPNRGZ | elc_wof_IND_005 | S02aH06 | 0.024861 | IMPNRGZ
elc_spv_IND_005 | S03aH01 | 0 | IMPNRGZ | elc_won_IND_005 | S03aH01 | 0.077331 | IMPNRGZ | elc_wof_IND_005 | S03aH01 | 0.1854 | IMPNRGZ
elc_spv_IND_005 | S03aH02 | 0.0088596 | IMPNRGZ | elc_won_IND_005 | S03aH02 | 0.039816 | IMPNRGZ | elc_wof_IND_005 | S03aH02 | 0.091038 | IMPNRGZ
elc_spv_IND_005 | S03aH03 | 0.039645 | IMPNRGZ | elc_won_IND_005 | S03aH03 | 0.025895 | IMPNRGZ | elc_wof_IND_005 | S03aH03 | 0.067011 | IMPNRGZ
elc_spv_IND_005 | S03aH04 | 0.05213 | IMPNRGZ | elc_won_IND_005 | S03aH04 | 0.018473 | IMPNRGZ | elc_wof_IND_005 | S03aH04 | 0.070771 | IMPNRGZ
elc_spv_IND_005 | S03aH05 | 0.035413 | IMPNRGZ | elc_won_IND_005 | S03aH05 | 0.010954 | IMPNRGZ | elc_wof_IND_005 | S03aH05 | 0.072103 | IMPNRGZ
elc_spv_IND_005 | S03aH06 | 0.0050543 | IMPNRGZ | elc_won_IND_005 | S03aH06 | 0.015319 | IMPNRGZ | elc_wof_IND_005 | S03aH06 | 0.073107 | IMPNRGZ
elc_spv_IND_005 | S04aH01 | 0 | IMPNRGZ | elc_won_IND_005 | S04aH01 | 0.056606 | IMPNRGZ | elc_wof_IND_005 | S04aH01 | 0.038924 | IMPNRGZ
elc_spv_IND_005 | S04aH02 | 0.024217 | IMPNRGZ | elc_won_IND_005 | S04aH02 | 0.021723 | IMPNRGZ | elc_wof_IND_005 | S04aH02 | 0.018235 | IMPNRGZ
elc_spv_IND_005 | S04aH03 | 0.077101 | IMPNRGZ | elc_won_IND_005 | S04aH03 | 0.0071036 | IMPNRGZ | elc_wof_IND_005 | S04aH03 | 0.012536 | IMPNRGZ
elc_spv_IND_005 | S04aH04 | 0.080134 | IMPNRGZ | elc_won_IND_005 | S04aH04 | 0.010936 | IMPNRGZ | elc_wof_IND_005 | S04aH04 | 0.012246 | IMPNRGZ
elc_spv_IND_005 | S04aH05 | 0.061194 | IMPNRGZ | elc_won_IND_005 | S04aH05 | 0.015168 | IMPNRGZ | elc_wof_IND_005 | S04aH05 | 0.015901 | IMPNRGZ
elc_spv_IND_005 | S04aH06 | 0.0029486 | IMPNRGZ | elc_won_IND_005 | S04aH06 | 0.023197 | IMPNRGZ | elc_wof_IND_005 | S04aH06 | 0.016262 | IMPNRGZ
elc_spv_IND_006 | S01aH01 | 0 | IMPNRGZ | elc_won_IND_006 | S01aH01 | 0.11619 | IMPNRGZ | elc_wof_IND_006 | S01aH01 | 0.057868 | IMPNRGZ
elc_spv_IND_006 | S01aH02 | 0.018383 | IMPNRGZ | elc_won_IND_006 | S01aH02 | 0.048888 | IMPNRGZ | elc_wof_IND_006 | S01aH02 | 0.02918 | IMPNRGZ
elc_spv_IND_006 | S01aH03 | 0.093458 | IMPNRGZ | elc_won_IND_006 | S01aH03 | 0.016029 | IMPNRGZ | elc_wof_IND_006 | S01aH03 | 0.01913 | IMPNRGZ
elc_spv_IND_006 | S01aH04 | 0.096117 | IMPNRGZ | elc_won_IND_006 | S01aH04 | 0.01933 | IMPNRGZ | elc_wof_IND_006 | S01aH04 | 0.015477 | IMPNRGZ
elc_spv_IND_006 | S01aH05 | 0.084287 | IMPNRGZ | elc_won_IND_006 | S01aH05 | 0.021168 | IMPNRGZ | elc_wof_IND_006 | S01aH05 | 0.012958 | IMPNRGZ
elc_spv_IND_006 | S01aH06 | 0.010019 | IMPNRGZ | elc_won_IND_006 | S01aH06 | 0.036121 | IMPNRGZ | elc_wof_IND_006 | S01aH06 | 0.014446 | IMPNRGZ
elc_spv_IND_006 | S02aH01 | 0 | IMPNRGZ | elc_won_IND_006 | S02aH01 | 0.15474 | IMPNRGZ | elc_wof_IND_006 | S02aH01 | 0.094414 | IMPNRGZ
elc_spv_IND_006 | S02aH02 | 0.031925 | IMPNRGZ | elc_won_IND_006 | S02aH02 | 0.043768 | IMPNRGZ | elc_wof_IND_006 | S02aH02 | 0.040265 | IMPNRGZ
elc_spv_IND_006 | S02aH03 | 0.095456 | IMPNRGZ | elc_won_IND_006 | S02aH03 | 0.020218 | IMPNRGZ | elc_wof_IND_006 | S02aH03 | 0.028514 | IMPNRGZ
elc_spv_IND_006 | S02aH04 | 0.10764 | IMPNRGZ | elc_won_IND_006 | S02aH04 | 0.031884 | IMPNRGZ | elc_wof_IND_006 | S02aH04 | 0.029032 | IMPNRGZ
elc_spv_IND_006 | S02aH05 | 0.088704 | IMPNRGZ | elc_won_IND_006 | S02aH05 | 0.041421 | IMPNRGZ | elc_wof_IND_006 | S02aH05 | 0.030969 | IMPNRGZ
elc_spv_IND_006 | S02aH06 | 0.016709 | IMPNRGZ | elc_won_IND_006 | S02aH06 | 0.048767 | IMPNRGZ | elc_wof_IND_006 | S02aH06 | 0.03319 | IMPNRGZ
elc_spv_IND_006 | S03aH01 | 0 | IMPNRGZ | elc_won_IND_006 | S03aH01 | 0.084001 | IMPNRGZ | elc_wof_IND_006 | S03aH01 | 0.15346 | IMPNRGZ
elc_spv_IND_006 | S03aH02 | 0.006044 | IMPNRGZ | elc_won_IND_006 | S03aH02 | 0.041027 | IMPNRGZ | elc_wof_IND_006 | S03aH02 | 0.068495 | IMPNRGZ
elc_spv_IND_006 | S03aH03 | 0.035289 | IMPNRGZ | elc_won_IND_006 | S03aH03 | 0.029249 | IMPNRGZ | elc_wof_IND_006 | S03aH03 | 0.048749 | IMPNRGZ
elc_spv_IND_006 | S03aH04 | 0.049728 | IMPNRGZ | elc_won_IND_006 | S03aH04 | 0.023989 | IMPNRGZ | elc_wof_IND_006 | S03aH04 | 0.049025 | IMPNRGZ
elc_spv_IND_006 | S03aH05 | 0.029269 | IMPNRGZ | elc_won_IND_006 | S03aH05 | 0.01801 | IMPNRGZ | elc_wof_IND_006 | S03aH05 | 0.050831 | IMPNRGZ
elc_spv_IND_006 | S03aH06 | 0.0035805 | IMPNRGZ | elc_won_IND_006 | S03aH06 | 0.020679 | IMPNRGZ | elc_wof_IND_006 | S03aH06 | 0.055324 | IMPNRGZ
elc_spv_IND_006 | S04aH01 | 0 | IMPNRGZ | elc_won_IND_006 | S04aH01 | 0.074228 | IMPNRGZ | elc_wof_IND_006 | S04aH01 | 0.058398 | IMPNRGZ
elc_spv_IND_006 | S04aH02 | 0.020826 | IMPNRGZ | elc_won_IND_006 | S04aH02 | 0.032499 | IMPNRGZ | elc_wof_IND_006 | S04aH02 | 0.030125 | IMPNRGZ
elc_spv_IND_006 | S04aH03 | 0.074046 | IMPNRGZ | elc_won_IND_006 | S04aH03 | 0.01827 | IMPNRGZ | elc_wof_IND_006 | S04aH03 | 0.020435 | IMPNRGZ
elc_spv_IND_006 | S04aH04 | 0.080563 | IMPNRGZ | elc_won_IND_006 | S04aH04 | 0.01952 | IMPNRGZ | elc_wof_IND_006 | S04aH04 | 0.020233 | IMPNRGZ
elc_spv_IND_006 | S04aH05 | 0.055115 | IMPNRGZ | elc_won_IND_006 | S04aH05 | 0.017397 | IMPNRGZ | elc_wof_IND_006 | S04aH05 | 0.020427 | IMPNRGZ
elc_spv_IND_006 | S04aH06 | 0.0028417 | IMPNRGZ | elc_won_IND_006 | S04aH06 | 0.022608 | IMPNRGZ | elc_wof_IND_006 | S04aH06 | 0.019049 | IMPNRGZ
elc_spv_IND_007 | S01aH01 | 0 | IMPNRGZ | elc_won_IND_007 | S01aH01 | 0.11273 | IMPNRGZ | elc_wof_IND_007 | S01aH01 | 0.066514 | IMPNRGZ
elc_spv_IND_007 | S01aH02 | 0.019569 | IMPNRGZ | elc_won_IND_007 | S01aH02 | 0.049193 | IMPNRGZ | elc_wof_IND_007 | S01aH02 | 0.030558 | IMPNRGZ
elc_spv_IND_007 | S01aH03 | 0.093028 | IMPNRGZ | elc_won_IND_007 | S01aH03 | 0.015348 | IMPNRGZ | elc_wof_IND_007 | S01aH03 | 0.017555 | IMPNRGZ
elc_spv_IND_007 | S01aH04 | 0.093581 | IMPNRGZ | elc_won_IND_007 | S01aH04 | 0.019289 | IMPNRGZ | elc_wof_IND_007 | S01aH04 | 0.015336 | IMPNRGZ
elc_spv_IND_007 | S01aH05 | 0.078219 | IMPNRGZ | elc_won_IND_007 | S01aH05 | 0.018899 | IMPNRGZ | elc_wof_IND_007 | S01aH05 | 0.016336 | IMPNRGZ
elc_spv_IND_007 | S01aH06 | 0.0070023 | IMPNRGZ | elc_won_IND_007 | S01aH06 | 0.030487 | IMPNRGZ | elc_wof_IND_007 | S01aH06 | 0.019701 | IMPNRGZ
elc_spv_IND_007 | S02aH01 | 0 | IMPNRGZ | elc_won_IND_007 | S02aH01 | 0.15942 | IMPNRGZ | elc_wof_IND_007 | S02aH01 | 0.077458 | IMPNRGZ
elc_spv_IND_007 | S02aH02 | 0.038681 | IMPNRGZ | elc_won_IND_007 | S02aH02 | 0.04948 | IMPNRGZ | elc_wof_IND_007 | S02aH02 | 0.031262 | IMPNRGZ
elc_spv_IND_007 | S02aH03 | 0.098506 | IMPNRGZ | elc_won_IND_007 | S02aH03 | 0.021145 | IMPNRGZ | elc_wof_IND_007 | S02aH03 | 0.020984 | IMPNRGZ
elc_spv_IND_007 | S02aH04 | 0.10403 | IMPNRGZ | elc_won_IND_007 | S02aH04 | 0.029738 | IMPNRGZ | elc_wof_IND_007 | S02aH04 | 0.023292 | IMPNRGZ
elc_spv_IND_007 | S02aH05 | 0.083157 | IMPNRGZ | elc_won_IND_007 | S02aH05 | 0.040141 | IMPNRGZ | elc_wof_IND_007 | S02aH05 | 0.026974 | IMPNRGZ
elc_spv_IND_007 | S02aH06 | 0.014273 | IMPNRGZ | elc_won_IND_007 | S02aH06 | 0.052516 | IMPNRGZ | elc_wof_IND_007 | S02aH06 | 0.029015 | IMPNRGZ
elc_spv_IND_007 | S03aH01 | 0 | IMPNRGZ | elc_won_IND_007 | S03aH01 | 0.087471 | IMPNRGZ | elc_wof_IND_007 | S03aH01 | 0.16065 | IMPNRGZ
elc_spv_IND_007 | S03aH02 | 0.0083463 | IMPNRGZ | elc_won_IND_007 | S03aH02 | 0.044169 | IMPNRGZ | elc_wof_IND_007 | S03aH02 | 0.07408 | IMPNRGZ
elc_spv_IND_007 | S03aH03 | 0.037259 | IMPNRGZ | elc_won_IND_007 | S03aH03 | 0.02516 | IMPNRGZ | elc_wof_IND_007 | S03aH03 | 0.05413 | IMPNRGZ
elc_spv_IND_007 | S03aH04 | 0.048573 | IMPNRGZ | elc_won_IND_007 | S03aH04 | 0.02079 | IMPNRGZ | elc_wof_IND_007 | S03aH04 | 0.05456 | IMPNRGZ
elc_spv_IND_007 | S03aH05 | 0.031353 | IMPNRGZ | elc_won_IND_007 | S03aH05 | 0.017385 | IMPNRGZ | elc_wof_IND_007 | S03aH05 | 0.055822 | IMPNRGZ
elc_spv_IND_007 | S03aH06 | 0.0036807 | IMPNRGZ | elc_won_IND_007 | S03aH06 | 0.021312 | IMPNRGZ | elc_wof_IND_007 | S03aH06 | 0.05814 | IMPNRGZ
elc_spv_IND_007 | S04aH01 | 0 | IMPNRGZ | elc_won_IND_007 | S04aH01 | 0.080805 | IMPNRGZ | elc_wof_IND_007 | S04aH01 | 0.057052 | IMPNRGZ
elc_spv_IND_007 | S04aH02 | 0.024554 | IMPNRGZ | elc_won_IND_007 | S04aH02 | 0.032511 | IMPNRGZ | elc_wof_IND_007 | S04aH02 | 0.029237 | IMPNRGZ
elc_spv_IND_007 | S04aH03 | 0.076269 | IMPNRGZ | elc_won_IND_007 | S04aH03 | 0.017368 | IMPNRGZ | elc_wof_IND_007 | S04aH03 | 0.019405 | IMPNRGZ
elc_spv_IND_007 | S04aH04 | 0.080517 | IMPNRGZ | elc_won_IND_007 | S04aH04 | 0.017755 | IMPNRGZ | elc_wof_IND_007 | S04aH04 | 0.019748 | IMPNRGZ
elc_spv_IND_007 | S04aH05 | 0.057145 | IMPNRGZ | elc_won_IND_007 | S04aH05 | 0.015317 | IMPNRGZ | elc_wof_IND_007 | S04aH05 | 0.021419 | IMPNRGZ
elc_spv_IND_007 | S04aH06 | 0.0022569 | IMPNRGZ | elc_won_IND_007 | S04aH06 | 0.021578 | IMPNRGZ | elc_wof_IND_007 | S04aH06 | 0.020774 | IMPNRGZ
elc_spv_IND_008 | S01aH01 | 0 | IMPNRGZ | elc_won_IND_008 | S01aH01 | 0.12949 | IMPNRGZ | elc_wof_IND_008 | S01aH01 | 0.060029 | IMPNRGZ
elc_spv_IND_008 | S01aH02 | 0.028726 | IMPNRGZ | elc_won_IND_008 | S01aH02 | 0.055034 | IMPNRGZ | elc_wof_IND_008 | S01aH02 | 0.033134 | IMPNRGZ
elc_spv_IND_008 | S01aH03 | 0.095511 | IMPNRGZ | elc_won_IND_008 | S01aH03 | 0.021372 | IMPNRGZ | elc_wof_IND_008 | S01aH03 | 0.021703 | IMPNRGZ
elc_spv_IND_008 | S01aH04 | 0.09402 | IMPNRGZ | elc_won_IND_008 | S01aH04 | 0.025225 | IMPNRGZ | elc_wof_IND_008 | S01aH04 | 0.017 | IMPNRGZ
elc_spv_IND_008 | S01aH05 | 0.073273 | IMPNRGZ | elc_won_IND_008 | S01aH05 | 0.025669 | IMPNRGZ | elc_wof_IND_008 | S01aH05 | 0.01781 | IMPNRGZ
elc_spv_IND_008 | S01aH06 | 0.0034256 | IMPNRGZ | elc_won_IND_008 | S01aH06 | 0.040466 | IMPNRGZ | elc_wof_IND_008 | S01aH06 | 0.020456 | IMPNRGZ
elc_spv_IND_008 | S02aH01 | 0 | IMPNRGZ | elc_won_IND_008 | S02aH01 | 0.15838 | IMPNRGZ | elc_wof_IND_008 | S02aH01 | 0.060087 | IMPNRGZ
elc_spv_IND_008 | S02aH02 | 0.046561 | IMPNRGZ | elc_won_IND_008 | S02aH02 | 0.052475 | IMPNRGZ | elc_wof_IND_008 | S02aH02 | 0.022915 | IMPNRGZ
elc_spv_IND_008 | S02aH03 | 0.10061 | IMPNRGZ | elc_won_IND_008 | S02aH03 | 0.027067 | IMPNRGZ | elc_wof_IND_008 | S02aH03 | 0.012255 | IMPNRGZ
elc_spv_IND_008 | S02aH04 | 0.10235 | IMPNRGZ | elc_won_IND_008 | S02aH04 | 0.033168 | IMPNRGZ | elc_wof_IND_008 | S02aH04 | 0.012519 | IMPNRGZ
elc_spv_IND_008 | S02aH05 | 0.07718 | IMPNRGZ | elc_won_IND_008 | S02aH05 | 0.039227 | IMPNRGZ | elc_wof_IND_008 | S02aH05 | 0.017088 | IMPNRGZ
elc_spv_IND_008 | S02aH06 | 0.011058 | IMPNRGZ | elc_won_IND_008 | S02aH06 | 0.047721 | IMPNRGZ | elc_wof_IND_008 | S02aH06 | 0.021761 | IMPNRGZ
elc_spv_IND_008 | S03aH01 | 0 | IMPNRGZ | elc_won_IND_008 | S03aH01 | 0.076738 | IMPNRGZ | elc_wof_IND_008 | S03aH01 | 0.18749 | IMPNRGZ
elc_spv_IND_008 | S03aH02 | 0.010907 | IMPNRGZ | elc_won_IND_008 | S03aH02 | 0.036756 | IMPNRGZ | elc_wof_IND_008 | S03aH02 | 0.088763 | IMPNRGZ
elc_spv_IND_008 | S03aH03 | 0.036964 | IMPNRGZ | elc_won_IND_008 | S03aH03 | 0.024298 | IMPNRGZ | elc_wof_IND_008 | S03aH03 | 0.067525 | IMPNRGZ
elc_spv_IND_008 | S03aH04 | 0.045084 | IMPNRGZ | elc_won_IND_008 | S03aH04 | 0.018057 | IMPNRGZ | elc_wof_IND_008 | S03aH04 | 0.072133 | IMPNRGZ
elc_spv_IND_008 | S03aH05 | 0.027502 | IMPNRGZ | elc_won_IND_008 | S03aH05 | 0.01322 | IMPNRGZ | elc_wof_IND_008 | S03aH05 | 0.069966 | IMPNRGZ
elc_spv_IND_008 | S03aH06 | 0.0024762 | IMPNRGZ | elc_won_IND_008 | S03aH06 | 0.019067 | IMPNRGZ | elc_wof_IND_008 | S03aH06 | 0.070686 | IMPNRGZ
elc_spv_IND_008 | S04aH01 | 0 | IMPNRGZ | elc_won_IND_008 | S04aH01 | 0.066954 | IMPNRGZ | elc_wof_IND_008 | S04aH01 | 0.042483 | IMPNRGZ
elc_spv_IND_008 | S04aH02 | 0.029161 | IMPNRGZ | elc_won_IND_008 | S04aH02 | 0.029281 | IMPNRGZ | elc_wof_IND_008 | S04aH02 | 0.02233 | IMPNRGZ
elc_spv_IND_008 | S04aH03 | 0.079983 | IMPNRGZ | elc_won_IND_008 | S04aH03 | 0.0127 | IMPNRGZ | elc_wof_IND_008 | S04aH03 | 0.01492 | IMPNRGZ
elc_spv_IND_008 | S04aH04 | 0.08054 | IMPNRGZ | elc_won_IND_008 | S04aH04 | 0.013807 | IMPNRGZ | elc_wof_IND_008 | S04aH04 | 0.014586 | IMPNRGZ
elc_spv_IND_008 | S04aH05 | 0.053469 | IMPNRGZ | elc_won_IND_008 | S04aH05 | 0.013156 | IMPNRGZ | elc_wof_IND_008 | S04aH05 | 0.015742 | IMPNRGZ
elc_spv_IND_008 | S04aH06 | 0.0012007 | IMPNRGZ | elc_won_IND_008 | S04aH06 | 0.020678 | IMPNRGZ | elc_wof_IND_008 | S04aH06 | 0.016621 | IMPNRGZ
elc_spv_IND_009 | S01aH01 | 0 | IMPNRGZ | elc_won_IND_009 | S01aH01 | 0.075853 | IMPNRGZ | elc_wof_IND_009 | S01aH01 | 0.069802 | IMPNRGZ
elc_spv_IND_009 | S01aH02 | 0.023652 | IMPNRGZ | elc_won_IND_009 | S01aH02 | 0.026123 | IMPNRGZ | elc_wof_IND_009 | S01aH02 | 0.031995 | IMPNRGZ
elc_spv_IND_009 | S01aH03 | 0.093487 | IMPNRGZ | elc_won_IND_009 | S01aH03 | 0.00746 | IMPNRGZ | elc_wof_IND_009 | S01aH03 | 0.016444 | IMPNRGZ
elc_spv_IND_009 | S01aH04 | 0.093038 | IMPNRGZ | elc_won_IND_009 | S01aH04 | 0.010479 | IMPNRGZ | elc_wof_IND_009 | S01aH04 | 0.011935 | IMPNRGZ
elc_spv_IND_009 | S01aH05 | 0.07535 | IMPNRGZ | elc_won_IND_009 | S01aH05 | 0.01339 | IMPNRGZ | elc_wof_IND_009 | S01aH05 | 0.015443 | IMPNRGZ
elc_spv_IND_009 | S01aH06 | 0.0049652 | IMPNRGZ | elc_won_IND_009 | S01aH06 | 0.034253 | IMPNRGZ | elc_wof_IND_009 | S01aH06 | 0.0216 | IMPNRGZ
elc_spv_IND_009 | S02aH01 | 0 | IMPNRGZ | elc_won_IND_009 | S02aH01 | 0.098563 | IMPNRGZ | elc_wof_IND_009 | S02aH01 | 0.065368 | IMPNRGZ
elc_spv_IND_009 | S02aH02 | 0.042656 | IMPNRGZ | elc_won_IND_009 | S02aH02 | 0.036141 | IMPNRGZ | elc_wof_IND_009 | S02aH02 | 0.024805 | IMPNRGZ
elc_spv_IND_009 | S02aH03 | 0.099184 | IMPNRGZ | elc_won_IND_009 | S02aH03 | 0.021143 | IMPNRGZ | elc_wof_IND_009 | S02aH03 | 0.014721 | IMPNRGZ
elc_spv_IND_009 | S02aH04 | 0.10257 | IMPNRGZ | elc_won_IND_009 | S02aH04 | 0.030384 | IMPNRGZ | elc_wof_IND_009 | S02aH04 | 0.018284 | IMPNRGZ
elc_spv_IND_009 | S02aH05 | 0.080811 | IMPNRGZ | elc_won_IND_009 | S02aH05 | 0.035812 | IMPNRGZ | elc_wof_IND_009 | S02aH05 | 0.025737 | IMPNRGZ
elc_spv_IND_009 | S02aH06 | 0.012521 | IMPNRGZ | elc_won_IND_009 | S02aH06 | 0.037742 | IMPNRGZ | elc_wof_IND_009 | S02aH06 | 0.02769 | IMPNRGZ
elc_spv_IND_009 | S03aH01 | 0 | IMPNRGZ | elc_won_IND_009 | S03aH01 | 0.1382 | IMPNRGZ | elc_wof_IND_009 | S03aH01 | 0.17034 | IMPNRGZ
elc_spv_IND_009 | S03aH02 | 0.010278 | IMPNRGZ | elc_won_IND_009 | S03aH02 | 0.07057 | IMPNRGZ | elc_wof_IND_009 | S03aH02 | 0.081596 | IMPNRGZ
elc_spv_IND_009 | S03aH03 | 0.037213 | IMPNRGZ | elc_won_IND_009 | S03aH03 | 0.055752 | IMPNRGZ | elc_wof_IND_009 | S03aH03 | 0.061447 | IMPNRGZ
elc_spv_IND_009 | S03aH04 | 0.046558 | IMPNRGZ | elc_won_IND_009 | S03aH04 | 0.055986 | IMPNRGZ | elc_wof_IND_009 | S03aH04 | 0.06101 | IMPNRGZ
elc_spv_IND_009 | S03aH05 | 0.030621 | IMPNRGZ | elc_won_IND_009 | S03aH05 | 0.047626 | IMPNRGZ | elc_wof_IND_009 | S03aH05 | 0.060591 | IMPNRGZ
elc_spv_IND_009 | S03aH06 | 0.0032302 | IMPNRGZ | elc_won_IND_009 | S03aH06 | 0.043278 | IMPNRGZ | elc_wof_IND_009 | S03aH06 | 0.060731 | IMPNRGZ
elc_spv_IND_009 | S04aH01 | 0 | IMPNRGZ | elc_won_IND_009 | S04aH01 | 0.061662 | IMPNRGZ | elc_wof_IND_009 | S04aH01 | 0.054621 | IMPNRGZ
elc_spv_IND_009 | S04aH02 | 0.027366 | IMPNRGZ | elc_won_IND_009 | S04aH02 | 0.027618 | IMPNRGZ | elc_wof_IND_009 | S04aH02 | 0.028518 | IMPNRGZ
elc_spv_IND_009 | S04aH03 | 0.078146 | IMPNRGZ | elc_won_IND_009 | S04aH03 | 0.017536 | IMPNRGZ | elc_wof_IND_009 | S04aH03 | 0.019406 | IMPNRGZ
elc_spv_IND_009 | S04aH04 | 0.080776 | IMPNRGZ | elc_won_IND_009 | S04aH04 | 0.015852 | IMPNRGZ | elc_wof_IND_009 | S04aH04 | 0.018537 | IMPNRGZ
elc_spv_IND_009 | S04aH05 | 0.055811 | IMPNRGZ | elc_won_IND_009 | S04aH05 | 0.014988 | IMPNRGZ | elc_wof_IND_009 | S04aH05 | 0.019693 | IMPNRGZ
elc_spv_IND_009 | S04aH06 | 0.0017626 | IMPNRGZ | elc_won_IND_009 | S04aH06 | 0.023594 | IMPNRGZ | elc_wof_IND_009 | S04aH06 | 0.019685 | IMPNRGZ
elc_spv_IND_010 | S01aH01 | 0 | IMPNRGZ | elc_won_IND_010 | S01aH01 | 0.053477 | IMPNRGZ | elc_wof_IND_010 | S01aH01 | 0.050202 | IMPNRGZ
elc_spv_IND_010 | S01aH02 | 0.019952 | IMPNRGZ | elc_won_IND_010 | S01aH02 | 0.018336 | IMPNRGZ | elc_wof_IND_010 | S01aH02 | 0.033968 | IMPNRGZ
elc_spv_IND_010 | S01aH03 | 0.091293 | IMPNRGZ | elc_won_IND_010 | S01aH03 | 0.009394 | IMPNRGZ | elc_wof_IND_010 | S01aH03 | 0.020664 | IMPNRGZ
elc_spv_IND_010 | S01aH04 | 0.091873 | IMPNRGZ | elc_won_IND_010 | S01aH04 | 0.014236 | IMPNRGZ | elc_wof_IND_010 | S01aH04 | 0.015323 | IMPNRGZ
elc_spv_IND_010 | S01aH05 | 0.076113 | IMPNRGZ | elc_won_IND_010 | S01aH05 | 0.018633 | IMPNRGZ | elc_wof_IND_010 | S01aH05 | 0.012105 | IMPNRGZ
elc_spv_IND_010 | S01aH06 | 0.0051205 | IMPNRGZ | elc_won_IND_010 | S01aH06 | 0.032285 | IMPNRGZ | elc_wof_IND_010 | S01aH06 | 0.011954 | IMPNRGZ
elc_spv_IND_010 | S02aH01 | 0 | IMPNRGZ | elc_won_IND_010 | S02aH01 | 0.077909 | IMPNRGZ | elc_wof_IND_010 | S02aH01 | 0.067 | IMPNRGZ
elc_spv_IND_010 | S02aH02 | 0.042844 | IMPNRGZ | elc_won_IND_010 | S02aH02 | 0.027848 | IMPNRGZ | elc_wof_IND_010 | S02aH02 | 0.026456 | IMPNRGZ
elc_spv_IND_010 | S02aH03 | 0.09888 | IMPNRGZ | elc_won_IND_010 | S02aH03 | 0.024448 | IMPNRGZ | elc_wof_IND_010 | S02aH03 | 0.014088 | IMPNRGZ
elc_spv_IND_010 | S02aH04 | 0.10231 | IMPNRGZ | elc_won_IND_010 | S02aH04 | 0.044126 | IMPNRGZ | elc_wof_IND_010 | S02aH04 | 0.013486 | IMPNRGZ
elc_spv_IND_010 | S02aH05 | 0.08119 | IMPNRGZ | elc_won_IND_010 | S02aH05 | 0.048153 | IMPNRGZ | elc_wof_IND_010 | S02aH05 | 0.017308 | IMPNRGZ
elc_spv_IND_010 | S02aH06 | 0.013255 | IMPNRGZ | elc_won_IND_010 | S02aH06 | 0.039034 | IMPNRGZ | elc_wof_IND_010 | S02aH06 | 0.021683 | IMPNRGZ
elc_spv_IND_010 | S03aH01 | 0 | IMPNRGZ | elc_won_IND_010 | S03aH01 | 0.1353 | IMPNRGZ | elc_wof_IND_010 | S03aH01 | 0.18236 | IMPNRGZ
elc_spv_IND_010 | S03aH02 | 0.0074761 | IMPNRGZ | elc_won_IND_010 | S03aH02 | 0.073477 | IMPNRGZ | elc_wof_IND_010 | S03aH02 | 0.087565 | IMPNRGZ
elc_spv_IND_010 | S03aH03 | 0.033992 | IMPNRGZ | elc_won_IND_010 | S03aH03 | 0.058261 | IMPNRGZ | elc_wof_IND_010 | S03aH03 | 0.066892 | IMPNRGZ
elc_spv_IND_010 | S03aH04 | 0.046507 | IMPNRGZ | elc_won_IND_010 | S03aH04 | 0.056464 | IMPNRGZ | elc_wof_IND_010 | S03aH04 | 0.067214 | IMPNRGZ
elc_spv_IND_010 | S03aH05 | 0.030874 | IMPNRGZ | elc_won_IND_010 | S03aH05 | 0.046977 | IMPNRGZ | elc_wof_IND_010 | S03aH05 | 0.066243 | IMPNRGZ
elc_spv_IND_010 | S03aH06 | 0.0039576 | IMPNRGZ | elc_won_IND_010 | S03aH06 | 0.043427 | IMPNRGZ | elc_wof_IND_010 | S03aH06 | 0.065962 | IMPNRGZ
elc_spv_IND_010 | S04aH01 | 0 | IMPNRGZ | elc_won_IND_010 | S04aH01 | 0.060526 | IMPNRGZ | elc_wof_IND_010 | S04aH01 | 0.052929 | IMPNRGZ
elc_spv_IND_010 | S04aH02 | 0.028993 | IMPNRGZ | elc_won_IND_010 | S04aH02 | 0.032639 | IMPNRGZ | elc_wof_IND_010 | S04aH02 | 0.029542 | IMPNRGZ
elc_spv_IND_010 | S04aH03 | 0.081547 | IMPNRGZ | elc_won_IND_010 | S04aH03 | 0.024317 | IMPNRGZ | elc_wof_IND_010 | S04aH03 | 0.021041 | IMPNRGZ
elc_spv_IND_010 | S04aH04 | 0.081697 | IMPNRGZ | elc_won_IND_010 | S04aH04 | 0.020069 | IMPNRGZ | elc_wof_IND_010 | S04aH04 | 0.019709 | IMPNRGZ
elc_spv_IND_010 | S04aH05 | 0.060044 | IMPNRGZ | elc_won_IND_010 | S04aH05 | 0.018365 | IMPNRGZ | elc_wof_IND_010 | S04aH05 | 0.018776 | IMPNRGZ
elc_spv_IND_010 | S04aH06 | 0.0020771 | IMPNRGZ | elc_won_IND_010 | S04aH06 | 0.0223 | IMPNRGZ | elc_wof_IND_010 | S04aH06 | 0.017528 | IMPNRGZ
elc_spv_IND_011 | S01aH01 | 0 | IMPNRGZ | elc_won_IND_011 | S01aH01 | 0.065382 | IMPNRGZ | elc_wof_IND_011 | S01aH01 | 0.05525 | IMPNRGZ
elc_spv_IND_011 | S01aH02 | 0.02362 | IMPNRGZ | elc_won_IND_011 | S01aH02 | 0.022565 | IMPNRGZ | elc_wof_IND_011 | S01aH02 | 0.032549 | IMPNRGZ
elc_spv_IND_011 | S01aH03 | 0.091232 | IMPNRGZ | elc_won_IND_011 | S01aH03 | 0.0080635 | IMPNRGZ | elc_wof_IND_011 | S01aH03 | 0.013655 | IMPNRGZ
elc_spv_IND_011 | S01aH04 | 0.091367 | IMPNRGZ | elc_won_IND_011 | S01aH04 | 0.010816 | IMPNRGZ | elc_wof_IND_011 | S01aH04 | 0.0065701 | IMPNRGZ
elc_spv_IND_011 | S01aH05 | 0.073026 | IMPNRGZ | elc_won_IND_011 | S01aH05 | 0.015868 | IMPNRGZ | elc_wof_IND_011 | S01aH05 | 0.0083171 | IMPNRGZ
elc_spv_IND_011 | S01aH06 | 0.0032931 | IMPNRGZ | elc_won_IND_011 | S01aH06 | 0.036028 | IMPNRGZ | elc_wof_IND_011 | S01aH06 | 0.011618 | IMPNRGZ
elc_spv_IND_011 | S02aH01 | 0 | IMPNRGZ | elc_won_IND_011 | S02aH01 | 0.09336 | IMPNRGZ | elc_wof_IND_011 | S02aH01 | 0.085988 | IMPNRGZ
elc_spv_IND_011 | S02aH02 | 0.046136 | IMPNRGZ | elc_won_IND_011 | S02aH02 | 0.02606 | IMPNRGZ | elc_wof_IND_011 | S02aH02 | 0.029133 | IMPNRGZ
elc_spv_IND_011 | S02aH03 | 0.10023 | IMPNRGZ | elc_won_IND_011 | S02aH03 | 0.019874 | IMPNRGZ | elc_wof_IND_011 | S02aH03 | 0.015304 | IMPNRGZ
elc_spv_IND_011 | S02aH04 | 0.10153 | IMPNRGZ | elc_won_IND_011 | S02aH04 | 0.044189 | IMPNRGZ | elc_wof_IND_011 | S02aH04 | 0.02624 | IMPNRGZ
elc_spv_IND_011 | S02aH05 | 0.079039 | IMPNRGZ | elc_won_IND_011 | S02aH05 | 0.051292 | IMPNRGZ | elc_wof_IND_011 | S02aH05 | 0.041152 | IMPNRGZ
elc_spv_IND_011 | S02aH06 | 0.011784 | IMPNRGZ | elc_won_IND_011 | S02aH06 | 0.049496 | IMPNRGZ | elc_wof_IND_011 | S02aH06 | 0.042527 | IMPNRGZ
elc_spv_IND_011 | S03aH01 | 0 | IMPNRGZ | elc_won_IND_011 | S03aH01 | 0.127 | IMPNRGZ | elc_wof_IND_011 | S03aH01 | 0.15583 | IMPNRGZ
elc_spv_IND_011 | S03aH02 | 0.0095673 | IMPNRGZ | elc_won_IND_011 | S03aH02 | 0.06529 | IMPNRGZ | elc_wof_IND_011 | S03aH02 | 0.070905 | IMPNRGZ
elc_spv_IND_011 | S03aH03 | 0.03514 | IMPNRGZ | elc_won_IND_011 | S03aH03 | 0.05049 | IMPNRGZ | elc_wof_IND_011 | S03aH03 | 0.054908 | IMPNRGZ
elc_spv_IND_011 | S03aH04 | 0.046019 | IMPNRGZ | elc_won_IND_011 | S03aH04 | 0.049131 | IMPNRGZ | elc_wof_IND_011 | S03aH04 | 0.05978 | IMPNRGZ
elc_spv_IND_011 | S03aH05 | 0.03032 | IMPNRGZ | elc_won_IND_011 | S03aH05 | 0.042421 | IMPNRGZ | elc_wof_IND_011 | S03aH05 | 0.060671 | IMPNRGZ
elc_spv_IND_011 | S03aH06 | 0.0031851 | IMPNRGZ | elc_won_IND_011 | S03aH06 | 0.040193 | IMPNRGZ | elc_wof_IND_011 | S03aH06 | 0.058246 | IMPNRGZ
elc_spv_IND_011 | S04aH01 | 0 | IMPNRGZ | elc_won_IND_011 | S04aH01 | 0.065171 | IMPNRGZ | elc_wof_IND_011 | S04aH01 | 0.059724 | IMPNRGZ
elc_spv_IND_011 | S04aH02 | 0.031276 | IMPNRGZ | elc_won_IND_011 | S04aH02 | 0.034003 | IMPNRGZ | elc_wof_IND_011 | S04aH02 | 0.032378 | IMPNRGZ
elc_spv_IND_011 | S04aH03 | 0.083299 | IMPNRGZ | elc_won_IND_011 | S04aH03 | 0.022678 | IMPNRGZ | elc_wof_IND_011 | S04aH03 | 0.020881 | IMPNRGZ
elc_spv_IND_011 | S04aH04 | 0.081548 | IMPNRGZ | elc_won_IND_011 | S04aH04 | 0.020449 | IMPNRGZ | elc_wof_IND_011 | S04aH04 | 0.019747 | IMPNRGZ
elc_spv_IND_011 | S04aH05 | 0.05669 | IMPNRGZ | elc_won_IND_011 | S04aH05 | 0.017975 | IMPNRGZ | elc_wof_IND_011 | S04aH05 | 0.020215 | IMPNRGZ
elc_spv_IND_011 | S04aH06 | 0.0016956 | IMPNRGZ | elc_won_IND_011 | S04aH06 | 0.022201 | IMPNRGZ | elc_wof_IND_011 | S04aH06 | 0.018414 | IMPNRGZ
elc_spv_IND_012 | S01aH01 | 0 | IMPNRGZ | elc_won_IND_012 | S01aH01 | 0.087892 | IMPNRGZ | elc_wof_IND_012 | S01aH01 | 0.064573 | IMPNRGZ
elc_spv_IND_012 | S01aH02 | 0.013016 | IMPNRGZ | elc_won_IND_012 | S01aH02 | 0.034565 | IMPNRGZ | elc_wof_IND_012 | S01aH02 | 0.041019 | IMPNRGZ
elc_spv_IND_012 | S01aH03 | 0.073007 | IMPNRGZ | elc_won_IND_012 | S01aH03 | 0.0080919 | IMPNRGZ | elc_wof_IND_012 | S01aH03 | 0.02563 | IMPNRGZ
elc_spv_IND_012 | S01aH04 | 0.075184 | IMPNRGZ | elc_won_IND_012 | S01aH04 | 0.0064474 | IMPNRGZ | elc_wof_IND_012 | S01aH04 | 0.019314 | IMPNRGZ
elc_spv_IND_012 | S01aH05 | 0.066075 | IMPNRGZ | elc_won_IND_012 | S01aH05 | 0.0069217 | IMPNRGZ | elc_wof_IND_012 | S01aH05 | 0.014989 | IMPNRGZ
elc_spv_IND_012 | S01aH06 | 0.0035269 | IMPNRGZ | elc_won_IND_012 | S01aH06 | 0.022531 | IMPNRGZ | elc_wof_IND_012 | S01aH06 | 0.014564 | IMPNRGZ
elc_spv_IND_012 | S02aH01 | 0 | IMPNRGZ | elc_won_IND_012 | S02aH01 | 0.14247 | IMPNRGZ | elc_wof_IND_012 | S02aH01 | 0.083047 | IMPNRGZ
elc_spv_IND_012 | S02aH02 | 0.035089 | IMPNRGZ | elc_won_IND_012 | S02aH02 | 0.058901 | IMPNRGZ | elc_wof_IND_012 | S02aH02 | 0.028251 | IMPNRGZ
elc_spv_IND_012 | S02aH03 | 0.086203 | IMPNRGZ | elc_won_IND_012 | S02aH03 | 0.021606 | IMPNRGZ | elc_wof_IND_012 | S02aH03 | 0.011947 | IMPNRGZ
elc_spv_IND_012 | S02aH04 | 0.088908 | IMPNRGZ | elc_won_IND_012 | S02aH04 | 0.014866 | IMPNRGZ | elc_wof_IND_012 | S02aH04 | 0.0094376 | IMPNRGZ
elc_spv_IND_012 | S02aH05 | 0.072246 | IMPNRGZ | elc_won_IND_012 | S02aH05 | 0.020128 | IMPNRGZ | elc_wof_IND_012 | S02aH05 | 0.013378 | IMPNRGZ
elc_spv_IND_012 | S02aH06 | 0.0145 | IMPNRGZ | elc_won_IND_012 | S02aH06 | 0.034868 | IMPNRGZ | elc_wof_IND_012 | S02aH06 | 0.023548 | IMPNRGZ
elc_spv_IND_012 | S03aH01 | 0 | IMPNRGZ | elc_won_IND_012 | S03aH01 | 0.13617 | IMPNRGZ | elc_wof_IND_012 | S03aH01 | 0.16474 | IMPNRGZ
elc_spv_IND_012 | S03aH02 | 0.024113 | IMPNRGZ | elc_won_IND_012 | S03aH02 | 0.072672 | IMPNRGZ | elc_wof_IND_012 | S03aH02 | 0.076641 | IMPNRGZ
elc_spv_IND_012 | S03aH03 | 0.065973 | IMPNRGZ | elc_won_IND_012 | S03aH03 | 0.057163 | IMPNRGZ | elc_wof_IND_012 | S03aH03 | 0.056785 | IMPNRGZ
elc_spv_IND_012 | S03aH04 | 0.073078 | IMPNRGZ | elc_won_IND_012 | S03aH04 | 0.053896 | IMPNRGZ | elc_wof_IND_012 | S03aH04 | 0.061503 | IMPNRGZ
elc_spv_IND_012 | S03aH05 | 0.055522 | IMPNRGZ | elc_won_IND_012 | S03aH05 | 0.040265 | IMPNRGZ | elc_wof_IND_012 | S03aH05 | 0.061226 | IMPNRGZ
elc_spv_IND_012 | S03aH06 | 0.012263 | IMPNRGZ | elc_won_IND_012 | S03aH06 | 0.040104 | IMPNRGZ | elc_wof_IND_012 | S03aH06 | 0.061933 | IMPNRGZ
elc_spv_IND_012 | S04aH01 | 0 | IMPNRGZ | elc_won_IND_012 | S04aH01 | 0.057759 | IMPNRGZ | elc_wof_IND_012 | S04aH01 | 0.059327 | IMPNRGZ
elc_spv_IND_012 | S04aH02 | 0.024137 | IMPNRGZ | elc_won_IND_012 | S04aH02 | 0.029223 | IMPNRGZ | elc_wof_IND_012 | S04aH02 | 0.029707 | IMPNRGZ
elc_spv_IND_012 | S04aH03 | 0.07799 | IMPNRGZ | elc_won_IND_012 | S04aH03 | 0.015567 | IMPNRGZ | elc_wof_IND_012 | S04aH03 | 0.020119 | IMPNRGZ
elc_spv_IND_012 | S04aH04 | 0.076958 | IMPNRGZ | elc_won_IND_012 | S04aH04 | 0.01207 | IMPNRGZ | elc_wof_IND_012 | S04aH04 | 0.019045 | IMPNRGZ
elc_spv_IND_012 | S04aH05 | 0.059179 | IMPNRGZ | elc_won_IND_012 | S04aH05 | 0.010248 | IMPNRGZ | elc_wof_IND_012 | S04aH05 | 0.019176 | IMPNRGZ
elc_spv_IND_012 | S04aH06 | 0.0030303 | IMPNRGZ | elc_won_IND_012 | S04aH06 | 0.01557 | IMPNRGZ | elc_wof_IND_012 | S04aH06 | 0.020104 | IMPNRGZ
elc_spv_IND_013 | S01aH01 | 0 | IMPNRGZ | elc_won_IND_013 | S01aH01 | 0.052965 | IMPNRGZ | elc_wof_IND_013 | S01aH01 | 0.06745 | IMPNRGZ
elc_spv_IND_013 | S01aH02 | 0.012666 | IMPNRGZ | elc_won_IND_013 | S01aH02 | 0.017978 | IMPNRGZ | elc_wof_IND_013 | S01aH02 | 0.028125 | IMPNRGZ
elc_spv_IND_013 | S01aH03 | 0.071017 | IMPNRGZ | elc_won_IND_013 | S01aH03 | 0.0036865 | IMPNRGZ | elc_wof_IND_013 | S01aH03 | 0.024095 | IMPNRGZ
elc_spv_IND_013 | S01aH04 | 0.073241 | IMPNRGZ | elc_won_IND_013 | S01aH04 | 0.0042235 | IMPNRGZ | elc_wof_IND_013 | S01aH04 | 0.026071 | IMPNRGZ
elc_spv_IND_013 | S01aH05 | 0.062084 | IMPNRGZ | elc_won_IND_013 | S01aH05 | 0.0057472 | IMPNRGZ | elc_wof_IND_013 | S01aH05 | 0.025625 | IMPNRGZ
elc_spv_IND_013 | S01aH06 | 0.0025165 | IMPNRGZ | elc_won_IND_013 | S01aH06 | 0.015113 | IMPNRGZ | elc_wof_IND_013 | S01aH06 | 0.028959 | IMPNRGZ
elc_spv_IND_013 | S02aH01 | 0 | IMPNRGZ | elc_won_IND_013 | S02aH01 | 0.13142 | IMPNRGZ | elc_wof_IND_013 | S02aH01 | 0.10276 | IMPNRGZ
elc_spv_IND_013 | S02aH02 | 0.03935 | IMPNRGZ | elc_won_IND_013 | S02aH02 | 0.037488 | IMPNRGZ | elc_wof_IND_013 | S02aH02 | 0.034452 | IMPNRGZ
elc_spv_IND_013 | S02aH03 | 0.090294 | IMPNRGZ | elc_won_IND_013 | S02aH03 | 0.019691 | IMPNRGZ | elc_wof_IND_013 | S02aH03 | 0.019621 | IMPNRGZ
elc_spv_IND_013 | S02aH04 | 0.092784 | IMPNRGZ | elc_won_IND_013 | S02aH04 | 0.01729 | IMPNRGZ | elc_wof_IND_013 | S02aH04 | 0.022856 | IMPNRGZ
elc_spv_IND_013 | S02aH05 | 0.071939 | IMPNRGZ | elc_won_IND_013 | S02aH05 | 0.01887 | IMPNRGZ | elc_wof_IND_013 | S02aH05 | 0.029454 | IMPNRGZ
elc_spv_IND_013 | S02aH06 | 0.013428 | IMPNRGZ | elc_won_IND_013 | S02aH06 | 0.032022 | IMPNRGZ | elc_wof_IND_013 | S02aH06 | 0.037583 | IMPNRGZ
elc_spv_IND_013 | S03aH01 | 0 | IMPNRGZ | elc_won_IND_013 | S03aH01 | 0.17914 | IMPNRGZ | elc_wof_IND_013 | S03aH01 | 0.14656 | IMPNRGZ
elc_spv_IND_013 | S03aH02 | 0.023939 | IMPNRGZ | elc_won_IND_013 | S03aH02 | 0.081739 | IMPNRGZ | elc_wof_IND_013 | S03aH02 | 0.050803 | IMPNRGZ
elc_spv_IND_013 | S03aH03 | 0.064243 | IMPNRGZ | elc_won_IND_013 | S03aH03 | 0.067263 | IMPNRGZ | elc_wof_IND_013 | S03aH03 | 0.029348 | IMPNRGZ
elc_spv_IND_013 | S03aH04 | 0.070783 | IMPNRGZ | elc_won_IND_013 | S03aH04 | 0.064243 | IMPNRGZ | elc_wof_IND_013 | S03aH04 | 0.024785 | IMPNRGZ
elc_spv_IND_013 | S03aH05 | 0.053789 | IMPNRGZ | elc_won_IND_013 | S03aH05 | 0.048259 | IMPNRGZ | elc_wof_IND_013 | S03aH05 | 0.034269 | IMPNRGZ
elc_spv_IND_013 | S03aH06 | 0.011527 | IMPNRGZ | elc_won_IND_013 | S03aH06 | 0.055344 | IMPNRGZ | elc_wof_IND_013 | S03aH06 | 0.052642 | IMPNRGZ
elc_spv_IND_013 | S04aH01 | 0 | IMPNRGZ | elc_won_IND_013 | S04aH01 | 0.054754 | IMPNRGZ | elc_wof_IND_013 | S04aH01 | 0.085104 | IMPNRGZ
elc_spv_IND_013 | S04aH02 | 0.025213 | IMPNRGZ | elc_won_IND_013 | S04aH02 | 0.027166 | IMPNRGZ | elc_wof_IND_013 | S04aH02 | 0.035462 | IMPNRGZ
elc_spv_IND_013 | S04aH03 | 0.079332 | IMPNRGZ | elc_won_IND_013 | S04aH03 | 0.01739 | IMPNRGZ | elc_wof_IND_013 | S04aH03 | 0.024014 | IMPNRGZ
elc_spv_IND_013 | S04aH04 | 0.079052 | IMPNRGZ | elc_won_IND_013 | S04aH04 | 0.016386 | IMPNRGZ | elc_wof_IND_013 | S04aH04 | 0.020427 | IMPNRGZ
elc_spv_IND_013 | S04aH05 | 0.060154 | IMPNRGZ | elc_won_IND_013 | S04aH05 | 0.013609 | IMPNRGZ | elc_wof_IND_013 | S04aH05 | 0.021606 | IMPNRGZ
elc_spv_IND_013 | S04aH06 | 0.0026482 | IMPNRGZ | elc_won_IND_013 | S04aH06 | 0.01821 | IMPNRGZ | elc_wof_IND_013 | S04aH06 | 0.027933 | IMPNRGZ
elc_spv_IND_014 | S01aH01 | 0 | IMPNRGZ | elc_won_IND_014 | S01aH01 | 0.065221 | IMPNRGZ | elc_wof_IND_014 | S01aH01 | 0.071455 | IMPNRGZ
elc_spv_IND_014 | S01aH02 | 0.013358 | IMPNRGZ | elc_won_IND_014 | S01aH02 | 0.03008 | IMPNRGZ | elc_wof_IND_014 | S01aH02 | 0.031322 | IMPNRGZ
elc_spv_IND_014 | S01aH03 | 0.076009 | IMPNRGZ | elc_won_IND_014 | S01aH03 | 0.0066557 | IMPNRGZ | elc_wof_IND_014 | S01aH03 | 0.024629 | IMPNRGZ
elc_spv_IND_014 | S01aH04 | 0.077287 | IMPNRGZ | elc_won_IND_014 | S01aH04 | 0.0047501 | IMPNRGZ | elc_wof_IND_014 | S01aH04 | 0.024551 | IMPNRGZ
elc_spv_IND_014 | S01aH05 | 0.069249 | IMPNRGZ | elc_won_IND_014 | S01aH05 | 0.006412 | IMPNRGZ | elc_wof_IND_014 | S01aH05 | 0.023792 | IMPNRGZ
elc_spv_IND_014 | S01aH06 | 0.0055786 | IMPNRGZ | elc_won_IND_014 | S01aH06 | 0.022869 | IMPNRGZ | elc_wof_IND_014 | S01aH06 | 0.027578 | IMPNRGZ
elc_spv_IND_014 | S02aH01 | 0 | IMPNRGZ | elc_won_IND_014 | S02aH01 | 0.13606 | IMPNRGZ | elc_wof_IND_014 | S02aH01 | 0.080059 | IMPNRGZ
elc_spv_IND_014 | S02aH02 | 0.030592 | IMPNRGZ | elc_won_IND_014 | S02aH02 | 0.049462 | IMPNRGZ | elc_wof_IND_014 | S02aH02 | 0.029424 | IMPNRGZ
elc_spv_IND_014 | S02aH03 | 0.083775 | IMPNRGZ | elc_won_IND_014 | S02aH03 | 0.019736 | IMPNRGZ | elc_wof_IND_014 | S02aH03 | 0.018177 | IMPNRGZ
elc_spv_IND_014 | S02aH04 | 0.087853 | IMPNRGZ | elc_won_IND_014 | S02aH04 | 0.012583 | IMPNRGZ | elc_wof_IND_014 | S02aH04 | 0.017966 | IMPNRGZ
elc_spv_IND_014 | S02aH05 | 0.073205 | IMPNRGZ | elc_won_IND_014 | S02aH05 | 0.015796 | IMPNRGZ | elc_wof_IND_014 | S02aH05 | 0.020572 | IMPNRGZ
elc_spv_IND_014 | S02aH06 | 0.016384 | IMPNRGZ | elc_won_IND_014 | S02aH06 | 0.029181 | IMPNRGZ | elc_wof_IND_014 | S02aH06 | 0.026735 | IMPNRGZ
elc_spv_IND_014 | S03aH01 | 0 | IMPNRGZ | elc_won_IND_014 | S03aH01 | 0.15561 | IMPNRGZ | elc_wof_IND_014 | S03aH01 | 0.14066 | IMPNRGZ
elc_spv_IND_014 | S03aH02 | 0.020889 | IMPNRGZ | elc_won_IND_014 | S03aH02 | 0.074473 | IMPNRGZ | elc_wof_IND_014 | S03aH02 | 0.048725 | IMPNRGZ
elc_spv_IND_014 | S03aH03 | 0.064004 | IMPNRGZ | elc_won_IND_014 | S03aH03 | 0.063164 | IMPNRGZ | elc_wof_IND_014 | S03aH03 | 0.03091 | IMPNRGZ
elc_spv_IND_014 | S03aH04 | 0.072846 | IMPNRGZ | elc_won_IND_014 | S03aH04 | 0.061998 | IMPNRGZ | elc_wof_IND_014 | S03aH04 | 0.035398 | IMPNRGZ
elc_spv_IND_014 | S03aH05 | 0.05615 | IMPNRGZ | elc_won_IND_014 | S03aH05 | 0.044379 | IMPNRGZ | elc_wof_IND_014 | S03aH05 | 0.046027 | IMPNRGZ
elc_spv_IND_014 | S03aH06 | 0.012353 | IMPNRGZ | elc_won_IND_014 | S03aH06 | 0.047944 | IMPNRGZ | elc_wof_IND_014 | S03aH06 | 0.05698 | IMPNRGZ
elc_spv_IND_014 | S04aH01 | 0 | IMPNRGZ | elc_won_IND_014 | S04aH01 | 0.062339 | IMPNRGZ | elc_wof_IND_014 | S04aH01 | 0.094452 | IMPNRGZ
elc_spv_IND_014 | S04aH02 | 0.022156 | IMPNRGZ | elc_won_IND_014 | S04aH02 | 0.030465 | IMPNRGZ | elc_wof_IND_014 | S04aH02 | 0.037573 | IMPNRGZ
elc_spv_IND_014 | S04aH03 | 0.076562 | IMPNRGZ | elc_won_IND_014 | S04aH03 | 0.016778 | IMPNRGZ | elc_wof_IND_014 | S04aH03 | 0.025192 | IMPNRGZ
elc_spv_IND_014 | S04aH04 | 0.076463 | IMPNRGZ | elc_won_IND_014 | S04aH04 | 0.013555 | IMPNRGZ | elc_wof_IND_014 | S04aH04 | 0.025975 | IMPNRGZ
elc_spv_IND_014 | S04aH05 | 0.061234 | IMPNRGZ | elc_won_IND_014 | S04aH05 | 0.010615 | IMPNRGZ | elc_wof_IND_014 | S04aH05 | 0.0275 | IMPNRGZ
elc_spv_IND_014 | S04aH06 | 0.0040519 | IMPNRGZ | elc_won_IND_014 | S04aH06 | 0.019871 | IMPNRGZ | elc_wof_IND_014 | S04aH06 | 0.034348 | IMPNRGZ
elc_spv_IND_015 | S01aH01 | 0 | IMPNRGZ | elc_won_IND_015 | S01aH01 | 0.035308 | IMPNRGZ | elc_wof_IND_015 | S01aH01 | 0.081729 | IMPNRGZ
elc_spv_IND_015 | S01aH02 | 0.01499 | IMPNRGZ | elc_won_IND_015 | S01aH02 | 0.011308 | IMPNRGZ | elc_wof_IND_015 | S01aH02 | 0.033806 | IMPNRGZ
elc_spv_IND_015 | S01aH03 | 0.078079 | IMPNRGZ | elc_won_IND_015 | S01aH03 | 0.0044904 | IMPNRGZ | elc_wof_IND_015 | S01aH03 | 0.027771 | IMPNRGZ
elc_spv_IND_015 | S01aH04 | 0.078915 | IMPNRGZ | elc_won_IND_015 | S01aH04 | 0.0058476 | IMPNRGZ | elc_wof_IND_015 | S01aH04 | 0.031042 | IMPNRGZ
elc_spv_IND_015 | S01aH05 | 0.067789 | IMPNRGZ | elc_won_IND_015 | S01aH05 | 0.0084624 | IMPNRGZ | elc_wof_IND_015 | S01aH05 | 0.031105 | IMPNRGZ
elc_spv_IND_015 | S01aH06 | 0.0036213 | IMPNRGZ | elc_won_IND_015 | S01aH06 | 0.020035 | IMPNRGZ | elc_wof_IND_015 | S01aH06 | 0.035327 | IMPNRGZ
elc_spv_IND_015 | S02aH01 | 0 | IMPNRGZ | elc_won_IND_015 | S02aH01 | 0.12671 | IMPNRGZ | elc_wof_IND_015 | S02aH01 | 0.10022 | IMPNRGZ
elc_spv_IND_015 | S02aH02 | 0.037994 | IMPNRGZ | elc_won_IND_015 | S02aH02 | 0.046929 | IMPNRGZ | elc_wof_IND_015 | S02aH02 | 0.025469 | IMPNRGZ
elc_spv_IND_015 | S02aH03 | 0.08909 | IMPNRGZ | elc_won_IND_015 | S02aH03 | 0.022266 | IMPNRGZ | elc_wof_IND_015 | S02aH03 | 0.012981 | IMPNRGZ
elc_spv_IND_015 | S02aH04 | 0.091709 | IMPNRGZ | elc_won_IND_015 | S02aH04 | 0.014167 | IMPNRGZ | elc_wof_IND_015 | S02aH04 | 0.029102 | IMPNRGZ
elc_spv_IND_015 | S02aH05 | 0.074371 | IMPNRGZ | elc_won_IND_015 | S02aH05 | 0.013931 | IMPNRGZ | elc_wof_IND_015 | S02aH05 | 0.043136 | IMPNRGZ
elc_spv_IND_015 | S02aH06 | 0.014099 | IMPNRGZ | elc_won_IND_015 | S02aH06 | 0.026661 | IMPNRGZ | elc_wof_IND_015 | S02aH06 | 0.045437 | IMPNRGZ
elc_spv_IND_015 | S03aH01 | 0 | IMPNRGZ | elc_won_IND_015 | S03aH01 | 0.1829 | IMPNRGZ | elc_wof_IND_015 | S03aH01 | 0.12078 | IMPNRGZ
elc_spv_IND_015 | S03aH02 | 0.020775 | IMPNRGZ | elc_won_IND_015 | S03aH02 | 0.088277 | IMPNRGZ | elc_wof_IND_015 | S03aH02 | 0.033966 | IMPNRGZ
elc_spv_IND_015 | S03aH03 | 0.058724 | IMPNRGZ | elc_won_IND_015 | S03aH03 | 0.075066 | IMPNRGZ | elc_wof_IND_015 | S03aH03 | 0.017224 | IMPNRGZ
elc_spv_IND_015 | S03aH04 | 0.068287 | IMPNRGZ | elc_won_IND_015 | S03aH04 | 0.07216 | IMPNRGZ | elc_wof_IND_015 | S03aH04 | 0.017629 | IMPNRGZ
elc_spv_IND_015 | S03aH05 | 0.048968 | IMPNRGZ | elc_won_IND_015 | S03aH05 | 0.052192 | IMPNRGZ | elc_wof_IND_015 | S03aH05 | 0.042595 | IMPNRGZ
elc_spv_IND_015 | S03aH06 | 0.0088484 | IMPNRGZ | elc_won_IND_015 | S03aH06 | 0.055038 | IMPNRGZ | elc_wof_IND_015 | S03aH06 | 0.054564 | IMPNRGZ
elc_spv_IND_015 | S04aH01 | 0 | IMPNRGZ | elc_won_IND_015 | S04aH01 | 0.04844 | IMPNRGZ | elc_wof_IND_015 | S04aH01 | 0.084098 | IMPNRGZ
elc_spv_IND_015 | S04aH02 | 0.025842 | IMPNRGZ | elc_won_IND_015 | S04aH02 | 0.023936 | IMPNRGZ | elc_wof_IND_015 | S04aH02 | 0.027359 | IMPNRGZ
elc_spv_IND_015 | S04aH03 | 0.078787 | IMPNRGZ | elc_won_IND_015 | S04aH03 | 0.018032 | IMPNRGZ | elc_wof_IND_015 | S04aH03 | 0.016862 | IMPNRGZ
elc_spv_IND_015 | S04aH04 | 0.077677 | IMPNRGZ | elc_won_IND_015 | S04aH04 | 0.015667 | IMPNRGZ | elc_wof_IND_015 | S04aH04 | 0.019514 | IMPNRGZ
elc_spv_IND_015 | S04aH05 | 0.058811 | IMPNRGZ | elc_won_IND_015 | S04aH05 | 0.013329 | IMPNRGZ | elc_wof_IND_015 | S04aH05 | 0.029564 | IMPNRGZ
elc_spv_IND_015 | S04aH06 | 0.0026239 | IMPNRGZ | elc_won_IND_015 | S04aH06 | 0.01885 | IMPNRGZ | elc_wof_IND_015 | S04aH06 | 0.038717 | IMPNRGZ
elc_spv_IND_016 | S01aH01 | 0 | IMPNRGZ | elc_won_IND_016 | S01aH01 | 0.064396 | IMPNRGZ | elc_wof_IND_016 | S01aH01 | 0.081792 | IMPNRGZ
elc_spv_IND_016 | S01aH02 | 0.012534 | IMPNRGZ | elc_won_IND_016 | S01aH02 | 0.01777 | IMPNRGZ | elc_wof_IND_016 | S01aH02 | 0.032438 | IMPNRGZ
elc_spv_IND_016 | S01aH03 | 0.071329 | IMPNRGZ | elc_won_IND_016 | S01aH03 | 0.0064566 | IMPNRGZ | elc_wof_IND_016 | S01aH03 | 0.026517 | IMPNRGZ
elc_spv_IND_016 | S01aH04 | 0.072723 | IMPNRGZ | elc_won_IND_016 | S01aH04 | 0.0093574 | IMPNRGZ | elc_wof_IND_016 | S01aH04 | 0.028894 | IMPNRGZ
elc_spv_IND_016 | S01aH05 | 0.059419 | IMPNRGZ | elc_won_IND_016 | S01aH05 | 0.014476 | IMPNRGZ | elc_wof_IND_016 | S01aH05 | 0.032435 | IMPNRGZ
elc_spv_IND_016 | S01aH06 | 0.0019883 | IMPNRGZ | elc_won_IND_016 | S01aH06 | 0.026344 | IMPNRGZ | elc_wof_IND_016 | S01aH06 | 0.037379 | IMPNRGZ
elc_spv_IND_016 | S02aH01 | 0 | IMPNRGZ | elc_won_IND_016 | S02aH01 | 0.15044 | IMPNRGZ | elc_wof_IND_016 | S02aH01 | 0.069608 | IMPNRGZ
elc_spv_IND_016 | S02aH02 | 0.040838 | IMPNRGZ | elc_won_IND_016 | S02aH02 | 0.053771 | IMPNRGZ | elc_wof_IND_016 | S02aH02 | 0.024122 | IMPNRGZ
elc_spv_IND_016 | S02aH03 | 0.091259 | IMPNRGZ | elc_won_IND_016 | S02aH03 | 0.028128 | IMPNRGZ | elc_wof_IND_016 | S02aH03 | 0.015797 | IMPNRGZ
elc_spv_IND_016 | S02aH04 | 0.093289 | IMPNRGZ | elc_won_IND_016 | S02aH04 | 0.029822 | IMPNRGZ | elc_wof_IND_016 | S02aH04 | 0.018992 | IMPNRGZ
elc_spv_IND_016 | S02aH05 | 0.071157 | IMPNRGZ | elc_won_IND_016 | S02aH05 | 0.035598 | IMPNRGZ | elc_wof_IND_016 | S02aH05 | 0.025189 | IMPNRGZ
elc_spv_IND_016 | S02aH06 | 0.013719 | IMPNRGZ | elc_won_IND_016 | S02aH06 | 0.046327 | IMPNRGZ | elc_wof_IND_016 | S02aH06 | 0.029325 | IMPNRGZ
elc_spv_IND_016 | S03aH01 | 0 | IMPNRGZ | elc_won_IND_016 | S03aH01 | 0.13738 | IMPNRGZ | elc_wof_IND_016 | S03aH01 | 0.12294 | IMPNRGZ
elc_spv_IND_016 | S03aH02 | 0.02454 | IMPNRGZ | elc_won_IND_016 | S03aH02 | 0.076578 | IMPNRGZ | elc_wof_IND_016 | S03aH02 | 0.050609 | IMPNRGZ
elc_spv_IND_016 | S03aH03 | 0.062386 | IMPNRGZ | elc_won_IND_016 | S03aH03 | 0.05586 | IMPNRGZ | elc_wof_IND_016 | S03aH03 | 0.03712 | IMPNRGZ
elc_spv_IND_016 | S03aH04 | 0.069008 | IMPNRGZ | elc_won_IND_016 | S03aH04 | 0.041857 | IMPNRGZ | elc_wof_IND_016 | S03aH04 | 0.041419 | IMPNRGZ
elc_spv_IND_016 | S03aH05 | 0.053782 | IMPNRGZ | elc_won_IND_016 | S03aH05 | 0.030534 | IMPNRGZ | elc_wof_IND_016 | S03aH05 | 0.047339 | IMPNRGZ
elc_spv_IND_016 | S03aH06 | 0.01239 | IMPNRGZ | elc_won_IND_016 | S03aH06 | 0.041232 | IMPNRGZ | elc_wof_IND_016 | S03aH06 | 0.050233 | IMPNRGZ
elc_spv_IND_016 | S04aH01 | 0 | IMPNRGZ | elc_won_IND_016 | S04aH01 | 0.048942 | IMPNRGZ | elc_wof_IND_016 | S04aH01 | 0.081623 | IMPNRGZ
elc_spv_IND_016 | S04aH02 | 0.02594 | IMPNRGZ | elc_won_IND_016 | S04aH02 | 0.022784 | IMPNRGZ | elc_wof_IND_016 | S04aH02 | 0.030025 | IMPNRGZ
elc_spv_IND_016 | S04aH03 | 0.080699 | IMPNRGZ | elc_won_IND_016 | S04aH03 | 0.017114 | IMPNRGZ | elc_wof_IND_016 | S04aH03 | 0.02122 | IMPNRGZ
elc_spv_IND_016 | S04aH04 | 0.079952 | IMPNRGZ | elc_won_IND_016 | S04aH04 | 0.015861 | IMPNRGZ | elc_wof_IND_016 | S04aH04 | 0.025899 | IMPNRGZ
elc_spv_IND_016 | S04aH05 | 0.06035 | IMPNRGZ | elc_won_IND_016 | S04aH05 | 0.013061 | IMPNRGZ | elc_wof_IND_016 | S04aH05 | 0.032605 | IMPNRGZ
elc_spv_IND_016 | S04aH06 | 0.002696 | IMPNRGZ | elc_won_IND_016 | S04aH06 | 0.015911 | IMPNRGZ | elc_wof_IND_016 | S04aH06 | 0.036483 | IMPNRGZ
elc_spv_IND_017 | S01aH01 | 0 | IMPNRGZ | elc_won_IND_017 | S01aH01 | 0.072306 | IMPNRGZ | elc_wof_IND_017 | S01aH01 | 0.059245 | IMPNRGZ
elc_spv_IND_017 | S01aH02 | 0.0154 | IMPNRGZ | elc_won_IND_017 | S01aH02 | 0.023114 | IMPNRGZ | elc_wof_IND_017 | S01aH02 | 0.026219 | IMPNRGZ
elc_spv_IND_017 | S01aH03 | 0.075903 | IMPNRGZ | elc_won_IND_017 | S01aH03 | 0.0083397 | IMPNRGZ | elc_wof_IND_017 | S01aH03 | 0.020131 | IMPNRGZ
elc_spv_IND_017 | S01aH04 | 0.076506 | IMPNRGZ | elc_won_IND_017 | S01aH04 | 0.011029 | IMPNRGZ | elc_wof_IND_017 | S01aH04 | 0.017204 | IMPNRGZ
elc_spv_IND_017 | S01aH05 | 0.062381 | IMPNRGZ | elc_won_IND_017 | S01aH05 | 0.014044 | IMPNRGZ | elc_wof_IND_017 | S01aH05 | 0.016758 | IMPNRGZ
elc_spv_IND_017 | S01aH06 | 0.0016633 | IMPNRGZ | elc_won_IND_017 | S01aH06 | 0.024756 | IMPNRGZ | elc_wof_IND_017 | S01aH06 | 0.021158 | IMPNRGZ
elc_spv_IND_017 | S02aH01 | 0 | IMPNRGZ | elc_won_IND_017 | S02aH01 | 0.15054 | IMPNRGZ | elc_wof_IND_017 | S02aH01 | 0.061432 | IMPNRGZ
elc_spv_IND_017 | S02aH02 | 0.045493 | IMPNRGZ | elc_won_IND_017 | S02aH02 | 0.051348 | IMPNRGZ | elc_wof_IND_017 | S02aH02 | 0.027118 | IMPNRGZ
elc_spv_IND_017 | S02aH03 | 0.093556 | IMPNRGZ | elc_won_IND_017 | S02aH03 | 0.025634 | IMPNRGZ | elc_wof_IND_017 | S02aH03 | 0.020625 | IMPNRGZ
elc_spv_IND_017 | S02aH04 | 0.095057 | IMPNRGZ | elc_won_IND_017 | S02aH04 | 0.035361 | IMPNRGZ | elc_wof_IND_017 | S02aH04 | 0.024489 | IMPNRGZ
elc_spv_IND_017 | S02aH05 | 0.073697 | IMPNRGZ | elc_won_IND_017 | S02aH05 | 0.043044 | IMPNRGZ | elc_wof_IND_017 | S02aH05 | 0.027481 | IMPNRGZ
elc_spv_IND_017 | S02aH06 | 0.012574 | IMPNRGZ | elc_won_IND_017 | S02aH06 | 0.050871 | IMPNRGZ | elc_wof_IND_017 | S02aH06 | 0.025765 | IMPNRGZ
elc_spv_IND_017 | S03aH01 | 0 | IMPNRGZ | elc_won_IND_017 | S03aH01 | 0.11471 | IMPNRGZ | elc_wof_IND_017 | S03aH01 | 0.1533 | IMPNRGZ
elc_spv_IND_017 | S03aH02 | 0.021449 | IMPNRGZ | elc_won_IND_017 | S03aH02 | 0.061829 | IMPNRGZ | elc_wof_IND_017 | S03aH02 | 0.070109 | IMPNRGZ
elc_spv_IND_017 | S03aH03 | 0.056526 | IMPNRGZ | elc_won_IND_017 | S03aH03 | 0.046101 | IMPNRGZ | elc_wof_IND_017 | S03aH03 | 0.049956 | IMPNRGZ
elc_spv_IND_017 | S03aH04 | 0.065543 | IMPNRGZ | elc_won_IND_017 | S03aH04 | 0.037879 | IMPNRGZ | elc_wof_IND_017 | S03aH04 | 0.056231 | IMPNRGZ
elc_spv_IND_017 | S03aH05 | 0.04724 | IMPNRGZ | elc_won_IND_017 | S03aH05 | 0.031876 | IMPNRGZ | elc_wof_IND_017 | S03aH05 | 0.061479 | IMPNRGZ
elc_spv_IND_017 | S03aH06 | 0.0083971 | IMPNRGZ | elc_won_IND_017 | S03aH06 | 0.039693 | IMPNRGZ | elc_wof_IND_017 | S03aH06 | 0.060141 | IMPNRGZ
elc_spv_IND_017 | S04aH01 | 0 | IMPNRGZ | elc_won_IND_017 | S04aH01 | 0.058338 | IMPNRGZ | elc_wof_IND_017 | S04aH01 | 0.068913 | IMPNRGZ
elc_spv_IND_017 | S04aH02 | 0.028535 | IMPNRGZ | elc_won_IND_017 | S04aH02 | 0.027223 | IMPNRGZ | elc_wof_IND_017 | S04aH02 | 0.030414 | IMPNRGZ
elc_spv_IND_017 | S04aH03 | 0.080006 | IMPNRGZ | elc_won_IND_017 | S04aH03 | 0.019139 | IMPNRGZ | elc_wof_IND_017 | S04aH03 | 0.021487 | IMPNRGZ
elc_spv_IND_017 | S04aH04 | 0.079567 | IMPNRGZ | elc_won_IND_017 | S04aH04 | 0.018166 | IMPNRGZ | elc_wof_IND_017 | S04aH04 | 0.024915 | IMPNRGZ
elc_spv_IND_017 | S04aH05 | 0.058628 | IMPNRGZ | elc_won_IND_017 | S04aH05 | 0.015297 | IMPNRGZ | elc_wof_IND_017 | S04aH05 | 0.028217 | IMPNRGZ
elc_spv_IND_017 | S04aH06 | 0.0018783 | IMPNRGZ | elc_won_IND_017 | S04aH06 | 0.019364 | IMPNRGZ | elc_wof_IND_017 | S04aH06 | 0.027208 | IMPNRGZ
elc_spv_IND_018 | S01aH01 | 0 | IMPNRGZ | elc_won_IND_018 | S01aH01 | 0.064971 | IMPNRGZ | elc_wof_IND_018 | S01aH01 | 0.087743 | IMPNRGZ
elc_spv_IND_018 | S01aH02 | 0.021021 | IMPNRGZ | elc_won_IND_018 | S01aH02 | 0.024174 | IMPNRGZ | elc_wof_IND_018 | S01aH02 | 0.043804 | IMPNRGZ
elc_spv_IND_018 | S01aH03 | 0.086637 | IMPNRGZ | elc_won_IND_018 | S01aH03 | 0.0093588 | IMPNRGZ | elc_wof_IND_018 | S01aH03 | 0.034466 | IMPNRGZ
elc_spv_IND_018 | S01aH04 | 0.086758 | IMPNRGZ | elc_won_IND_018 | S01aH04 | 0.012556 | IMPNRGZ | elc_wof_IND_018 | S01aH04 | 0.032303 | IMPNRGZ
elc_spv_IND_018 | S01aH05 | 0.070806 | IMPNRGZ | elc_won_IND_018 | S01aH05 | 0.016363 | IMPNRGZ | elc_wof_IND_018 | S01aH05 | 0.029253 | IMPNRGZ
elc_spv_IND_018 | S01aH06 | 0.0025665 | IMPNRGZ | elc_won_IND_018 | S01aH06 | 0.027615 | IMPNRGZ | elc_wof_IND_018 | S01aH06 | 0.031573 | IMPNRGZ
elc_spv_IND_018 | S02aH01 | 0 | IMPNRGZ | elc_won_IND_018 | S02aH01 | 0.12947 | IMPNRGZ | elc_wof_IND_018 | S02aH01 | 0.060393 | IMPNRGZ
elc_spv_IND_018 | S02aH02 | 0.045348 | IMPNRGZ | elc_won_IND_018 | S02aH02 | 0.035324 | IMPNRGZ | elc_wof_IND_018 | S02aH02 | 0.02719 | IMPNRGZ
elc_spv_IND_018 | S02aH03 | 0.097045 | IMPNRGZ | elc_won_IND_018 | S02aH03 | 0.023383 | IMPNRGZ | elc_wof_IND_018 | S02aH03 | 0.019954 | IMPNRGZ
elc_spv_IND_018 | S02aH04 | 0.098123 | IMPNRGZ | elc_won_IND_018 | S02aH04 | 0.049298 | IMPNRGZ | elc_wof_IND_018 | S02aH04 | 0.021942 | IMPNRGZ
elc_spv_IND_018 | S02aH05 | 0.076394 | IMPNRGZ | elc_won_IND_018 | S02aH05 | 0.059366 | IMPNRGZ | elc_wof_IND_018 | S02aH05 | 0.023224 | IMPNRGZ
elc_spv_IND_018 | S02aH06 | 0.01136 | IMPNRGZ | elc_won_IND_018 | S02aH06 | 0.055962 | IMPNRGZ | elc_wof_IND_018 | S02aH06 | 0.023117 | IMPNRGZ
elc_spv_IND_018 | S03aH01 | 0 | IMPNRGZ | elc_won_IND_018 | S03aH01 | 0.10659 | IMPNRGZ | elc_wof_IND_018 | S03aH01 | 0.12524 | IMPNRGZ
elc_spv_IND_018 | S03aH02 | 0.013726 | IMPNRGZ | elc_won_IND_018 | S03aH02 | 0.049275 | IMPNRGZ | elc_wof_IND_018 | S03aH02 | 0.058117 | IMPNRGZ
elc_spv_IND_018 | S03aH03 | 0.043375 | IMPNRGZ | elc_won_IND_018 | S03aH03 | 0.04223 | IMPNRGZ | elc_wof_IND_018 | S03aH03 | 0.042315 | IMPNRGZ
elc_spv_IND_018 | S03aH04 | 0.054083 | IMPNRGZ | elc_won_IND_018 | S03aH04 | 0.039201 | IMPNRGZ | elc_wof_IND_018 | S03aH04 | 0.045588 | IMPNRGZ
elc_spv_IND_018 | S03aH05 | 0.036009 | IMPNRGZ | elc_won_IND_018 | S03aH05 | 0.035773 | IMPNRGZ | elc_wof_IND_018 | S03aH05 | 0.049093 | IMPNRGZ
elc_spv_IND_018 | S03aH06 | 0.0042281 | IMPNRGZ | elc_won_IND_018 | S03aH06 | 0.039505 | IMPNRGZ | elc_wof_IND_018 | S03aH06 | 0.048698 | IMPNRGZ
elc_spv_IND_018 | S04aH01 | 0 | IMPNRGZ | elc_won_IND_018 | S04aH01 | 0.064715 | IMPNRGZ | elc_wof_IND_018 | S04aH01 | 0.067604 | IMPNRGZ
elc_spv_IND_018 | S04aH02 | 0.031032 | IMPNRGZ | elc_won_IND_018 | S04aH02 | 0.032925 | IMPNRGZ | elc_wof_IND_018 | S04aH02 | 0.030702 | IMPNRGZ
elc_spv_IND_018 | S04aH03 | 0.081519 | IMPNRGZ | elc_won_IND_018 | S04aH03 | 0.022524 | IMPNRGZ | elc_wof_IND_018 | S04aH03 | 0.022445 | IMPNRGZ
elc_spv_IND_018 | S04aH04 | 0.080516 | IMPNRGZ | elc_won_IND_018 | S04aH04 | 0.020452 | IMPNRGZ | elc_wof_IND_018 | S04aH04 | 0.023831 | IMPNRGZ
elc_spv_IND_018 | S04aH05 | 0.057642 | IMPNRGZ | elc_won_IND_018 | S04aH05 | 0.017617 | IMPNRGZ | elc_wof_IND_018 | S04aH05 | 0.025702 | IMPNRGZ
elc_spv_IND_018 | S04aH06 | 0.0018122 | IMPNRGZ | elc_won_IND_018 | S04aH06 | 0.02135 | IMPNRGZ | elc_wof_IND_018 | S04aH06 | 0.0257 | IMPNRGZ
elc_spv_IND_019 | S01aH01 | 0 | IMPNRGZ | elc_won_IND_019 | S01aH01 | 0.082768 | IMPNRGZ | elc_wof_IND_019 | S01aH01 | 0.042372 | IMPNRGZ
elc_spv_IND_019 | S01aH02 | 0.02765 | IMPNRGZ | elc_won_IND_019 | S01aH02 | 0.029324 | IMPNRGZ | elc_wof_IND_019 | S01aH02 | 0.017671 | IMPNRGZ
elc_spv_IND_019 | S01aH03 | 0.088104 | IMPNRGZ | elc_won_IND_019 | S01aH03 | 0.010423 | IMPNRGZ | elc_wof_IND_019 | S01aH03 | 0.013877 | IMPNRGZ
elc_spv_IND_019 | S01aH04 | 0.08761 | IMPNRGZ | elc_won_IND_019 | S01aH04 | 0.013213 | IMPNRGZ | elc_wof_IND_019 | S01aH04 | 0.013497 | IMPNRGZ
elc_spv_IND_019 | S01aH05 | 0.067307 | IMPNRGZ | elc_won_IND_019 | S01aH05 | 0.016408 | IMPNRGZ | elc_wof_IND_019 | S01aH05 | 0.013321 | IMPNRGZ
elc_spv_IND_019 | S01aH06 | 0.001104 | IMPNRGZ | elc_won_IND_019 | S01aH06 | 0.032084 | IMPNRGZ | elc_wof_IND_019 | S01aH06 | 0.019066 | IMPNRGZ
elc_spv_IND_019 | S02aH01 | 0 | IMPNRGZ | elc_won_IND_019 | S02aH01 | 0.13147 | IMPNRGZ | elc_wof_IND_019 | S02aH01 | 0.1304 | IMPNRGZ
elc_spv_IND_019 | S02aH02 | 0.049324 | IMPNRGZ | elc_won_IND_019 | S02aH02 | 0.030888 | IMPNRGZ | elc_wof_IND_019 | S02aH02 | 0.04486 | IMPNRGZ
elc_spv_IND_019 | S02aH03 | 0.09776 | IMPNRGZ | elc_won_IND_019 | S02aH03 | 0.017378 | IMPNRGZ | elc_wof_IND_019 | S02aH03 | 0.025277 | IMPNRGZ
elc_spv_IND_019 | S02aH04 | 0.098071 | IMPNRGZ | elc_won_IND_019 | S02aH04 | 0.039671 | IMPNRGZ | elc_wof_IND_019 | S02aH04 | 0.022731 | IMPNRGZ
elc_spv_IND_019 | S02aH05 | 0.073946 | IMPNRGZ | elc_won_IND_019 | S02aH05 | 0.049285 | IMPNRGZ | elc_wof_IND_019 | S02aH05 | 0.032859 | IMPNRGZ
elc_spv_IND_019 | S02aH06 | 0.010346 | IMPNRGZ | elc_won_IND_019 | S02aH06 | 0.052593 | IMPNRGZ | elc_wof_IND_019 | S02aH06 | 0.046032 | IMPNRGZ
elc_spv_IND_019 | S03aH01 | 0 | IMPNRGZ | elc_won_IND_019 | S03aH01 | 0.10409 | IMPNRGZ | elc_wof_IND_019 | S03aH01 | 0.15491 | IMPNRGZ
elc_spv_IND_019 | S03aH02 | 0.015737 | IMPNRGZ | elc_won_IND_019 | S03aH02 | 0.051256 | IMPNRGZ | elc_wof_IND_019 | S03aH02 | 0.080265 | IMPNRGZ
elc_spv_IND_019 | S03aH03 | 0.045972 | IMPNRGZ | elc_won_IND_019 | S03aH03 | 0.03863 | IMPNRGZ | elc_wof_IND_019 | S03aH03 | 0.058363 | IMPNRGZ
elc_spv_IND_019 | S03aH04 | 0.054184 | IMPNRGZ | elc_won_IND_019 | S03aH04 | 0.034739 | IMPNRGZ | elc_wof_IND_019 | S03aH04 | 0.047963 | IMPNRGZ
elc_spv_IND_019 | S03aH05 | 0.034869 | IMPNRGZ | elc_won_IND_019 | S03aH05 | 0.031695 | IMPNRGZ | elc_wof_IND_019 | S03aH05 | 0.032592 | IMPNRGZ
elc_spv_IND_019 | S03aH06 | 0.0031756 | IMPNRGZ | elc_won_IND_019 | S03aH06 | 0.033924 | IMPNRGZ | elc_wof_IND_019 | S03aH06 | 0.039925 | IMPNRGZ
elc_spv_IND_019 | S04aH01 | 0 | IMPNRGZ | elc_won_IND_019 | S04aH01 | 0.074146 | IMPNRGZ | elc_wof_IND_019 | S04aH01 | 0.057221 | IMPNRGZ
elc_spv_IND_019 | S04aH02 | 0.031977 | IMPNRGZ | elc_won_IND_019 | S04aH02 | 0.035628 | IMPNRGZ | elc_wof_IND_019 | S04aH02 | 0.034251 | IMPNRGZ
elc_spv_IND_019 | S04aH03 | 0.080244 | IMPNRGZ | elc_won_IND_019 | S04aH03 | 0.023637 | IMPNRGZ | elc_wof_IND_019 | S04aH03 | 0.023643 | IMPNRGZ
elc_spv_IND_019 | S04aH04 | 0.078681 | IMPNRGZ | elc_won_IND_019 | S04aH04 | 0.022998 | IMPNRGZ | elc_wof_IND_019 | S04aH04 | 0.017398 | IMPNRGZ
elc_spv_IND_019 | S04aH05 | 0.05283 | IMPNRGZ | elc_won_IND_019 | S04aH05 | 0.020084 | IMPNRGZ | elc_wof_IND_019 | S04aH05 | 0.013933 | IMPNRGZ
elc_spv_IND_019 | S04aH06 | 0.0011081 | IMPNRGZ | elc_won_IND_019 | S04aH06 | 0.023674 | IMPNRGZ | elc_wof_IND_019 | S04aH06 | 0.017578 | IMPNRGZ
elc_spv_IND_020 | S01aH01 | 0 | IMPNRGZ | elc_won_IND_020 | S01aH01 | 0.067522 | IMPNRGZ | elc_wof_IND_020 | S01aH01 | 0.024683 | IMPNRGZ
elc_spv_IND_020 | S01aH02 | 0.023895 | IMPNRGZ | elc_won_IND_020 | S01aH02 | 0.020797 | IMPNRGZ | elc_wof_IND_020 | S01aH02 | 0.012902 | IMPNRGZ
elc_spv_IND_020 | S01aH03 | 0.085023 | IMPNRGZ | elc_won_IND_020 | S01aH03 | 0.004293 | IMPNRGZ | elc_wof_IND_020 | S01aH03 | 0.011252 | IMPNRGZ
elc_spv_IND_020 | S01aH04 | 0.083382 | IMPNRGZ | elc_won_IND_020 | S01aH04 | 0.0088299 | IMPNRGZ | elc_wof_IND_020 | S01aH04 | 0.012202 | IMPNRGZ
elc_spv_IND_020 | S01aH05 | 0.064059 | IMPNRGZ | elc_won_IND_020 | S01aH05 | 0.013258 | IMPNRGZ | elc_wof_IND_020 | S01aH05 | 0.014112 | IMPNRGZ
elc_spv_IND_020 | S01aH06 | 0.00091564 | IMPNRGZ | elc_won_IND_020 | S01aH06 | 0.027556 | IMPNRGZ | elc_wof_IND_020 | S01aH06 | 0.015542 | IMPNRGZ
elc_spv_IND_020 | S02aH01 | 0 | IMPNRGZ | elc_won_IND_020 | S02aH01 | 0.10316 | IMPNRGZ | elc_wof_IND_020 | S02aH01 | 0.10467 | IMPNRGZ
elc_spv_IND_020 | S02aH02 | 0.048128 | IMPNRGZ | elc_won_IND_020 | S02aH02 | 0.029422 | IMPNRGZ | elc_wof_IND_020 | S02aH02 | 0.041132 | IMPNRGZ
elc_spv_IND_020 | S02aH03 | 0.095751 | IMPNRGZ | elc_won_IND_020 | S02aH03 | 0.02265 | IMPNRGZ | elc_wof_IND_020 | S02aH03 | 0.03229 | IMPNRGZ
elc_spv_IND_020 | S02aH04 | 0.096457 | IMPNRGZ | elc_won_IND_020 | S02aH04 | 0.033854 | IMPNRGZ | elc_wof_IND_020 | S02aH04 | 0.040472 | IMPNRGZ
elc_spv_IND_020 | S02aH05 | 0.073654 | IMPNRGZ | elc_won_IND_020 | S02aH05 | 0.038468 | IMPNRGZ | elc_wof_IND_020 | S02aH05 | 0.047788 | IMPNRGZ
elc_spv_IND_020 | S02aH06 | 0.010575 | IMPNRGZ | elc_won_IND_020 | S02aH06 | 0.04364 | IMPNRGZ | elc_wof_IND_020 | S02aH06 | 0.045848 | IMPNRGZ
elc_spv_IND_020 | S03aH01 | 0 | IMPNRGZ | elc_won_IND_020 | S03aH01 | 0.11741 | IMPNRGZ | elc_wof_IND_020 | S03aH01 | 0.1497 | IMPNRGZ
elc_spv_IND_020 | S03aH02 | 0.018978 | IMPNRGZ | elc_won_IND_020 | S03aH02 | 0.070449 | IMPNRGZ | elc_wof_IND_020 | S03aH02 | 0.067217 | IMPNRGZ
elc_spv_IND_020 | S03aH03 | 0.052718 | IMPNRGZ | elc_won_IND_020 | S03aH03 | 0.053322 | IMPNRGZ | elc_wof_IND_020 | S03aH03 | 0.047703 | IMPNRGZ
elc_spv_IND_020 | S03aH04 | 0.058968 | IMPNRGZ | elc_won_IND_020 | S03aH04 | 0.045637 | IMPNRGZ | elc_wof_IND_020 | S03aH04 | 0.048286 | IMPNRGZ
elc_spv_IND_020 | S03aH05 | 0.039182 | IMPNRGZ | elc_won_IND_020 | S03aH05 | 0.036932 | IMPNRGZ | elc_wof_IND_020 | S03aH05 | 0.050325 | IMPNRGZ
elc_spv_IND_020 | S03aH06 | 0.0042893 | IMPNRGZ | elc_won_IND_020 | S03aH06 | 0.040392 | IMPNRGZ | elc_wof_IND_020 | S03aH06 | 0.054633 | IMPNRGZ
elc_spv_IND_020 | S04aH01 | 0 | IMPNRGZ | elc_won_IND_020 | S04aH01 | 0.080152 | IMPNRGZ | elc_wof_IND_020 | S04aH01 | 0.057691 | IMPNRGZ
elc_spv_IND_020 | S04aH02 | 0.031719 | IMPNRGZ | elc_won_IND_020 | S04aH02 | 0.042281 | IMPNRGZ | elc_wof_IND_020 | S04aH02 | 0.029045 | IMPNRGZ
elc_spv_IND_020 | S04aH03 | 0.079577 | IMPNRGZ | elc_won_IND_020 | S04aH03 | 0.025923 | IMPNRGZ | elc_wof_IND_020 | S04aH03 | 0.022027 | IMPNRGZ
elc_spv_IND_020 | S04aH04 | 0.077901 | IMPNRGZ | elc_won_IND_020 | S04aH04 | 0.024096 | IMPNRGZ | elc_wof_IND_020 | S04aH04 | 0.02375 | IMPNRGZ
elc_spv_IND_020 | S04aH05 | 0.0536 | IMPNRGZ | elc_won_IND_020 | S04aH05 | 0.022789 | IMPNRGZ | elc_wof_IND_020 | S04aH05 | 0.023443 | IMPNRGZ
elc_spv_IND_020 | S04aH06 | 0.0012282 | IMPNRGZ | elc_won_IND_020 | S04aH06 | 0.027166 | IMPNRGZ | elc_wof_IND_020 | S04aH06 | 0.023295 | IMPNRGZ
elc_spv_IND_021 | S01aH01 | 0 | IMPNRGZ | elc_won_IND_021 | S01aH01 | 0.066475 | IMPNRGZ | elc_wof_IND_021 | S01aH01 | 0.036384 | IMPNRGZ
elc_spv_IND_021 | S01aH02 | 0.017187 | IMPNRGZ | elc_won_IND_021 | S01aH02 | 0.025824 | IMPNRGZ | elc_wof_IND_021 | S01aH02 | 0.018318 | IMPNRGZ
elc_spv_IND_021 | S01aH03 | 0.082334 | IMPNRGZ | elc_won_IND_021 | S01aH03 | 0.010356 | IMPNRGZ | elc_wof_IND_021 | S01aH03 | 0.015156 | IMPNRGZ
elc_spv_IND_021 | S01aH04 | 0.082657 | IMPNRGZ | elc_won_IND_021 | S01aH04 | 0.013829 | IMPNRGZ | elc_wof_IND_021 | S01aH04 | 0.015201 | IMPNRGZ
elc_spv_IND_021 | S01aH05 | 0.069159 | IMPNRGZ | elc_won_IND_021 | S01aH05 | 0.016921 | IMPNRGZ | elc_wof_IND_021 | S01aH05 | 0.014869 | IMPNRGZ
elc_spv_IND_021 | S01aH06 | 0.0030433 | IMPNRGZ | elc_won_IND_021 | S01aH06 | 0.025982 | IMPNRGZ | elc_wof_IND_021 | S01aH06 | 0.017294 | IMPNRGZ
elc_spv_IND_021 | S02aH01 | 0 | IMPNRGZ | elc_won_IND_021 | S02aH01 | 0.1243 | IMPNRGZ | elc_wof_IND_021 | S02aH01 | 0.078767 | IMPNRGZ
elc_spv_IND_021 | S02aH02 | 0.042179 | IMPNRGZ | elc_won_IND_021 | S02aH02 | 0.038368 | IMPNRGZ | elc_wof_IND_021 | S02aH02 | 0.026828 | IMPNRGZ
elc_spv_IND_021 | S02aH03 | 0.092995 | IMPNRGZ | elc_won_IND_021 | S02aH03 | 0.025645 | IMPNRGZ | elc_wof_IND_021 | S02aH03 | 0.020284 | IMPNRGZ
elc_spv_IND_021 | S02aH04 | 0.094797 | IMPNRGZ | elc_won_IND_021 | S02aH04 | 0.040529 | IMPNRGZ | elc_wof_IND_021 | S02aH04 | 0.02462 | IMPNRGZ
elc_spv_IND_021 | S02aH05 | 0.074868 | IMPNRGZ | elc_won_IND_021 | S02aH05 | 0.045911 | IMPNRGZ | elc_wof_IND_021 | S02aH05 | 0.031431 | IMPNRGZ
elc_spv_IND_021 | S02aH06 | 0.012277 | IMPNRGZ | elc_won_IND_021 | S02aH06 | 0.047227 | IMPNRGZ | elc_wof_IND_021 | S02aH06 | 0.033966 | IMPNRGZ
elc_spv_IND_021 | S03aH01 | 0 | IMPNRGZ | elc_won_IND_021 | S03aH01 | 0.10822 | IMPNRGZ | elc_wof_IND_021 | S03aH01 | 0.16469 | IMPNRGZ
elc_spv_IND_021 | S03aH02 | 0.0174 | IMPNRGZ | elc_won_IND_021 | S03aH02 | 0.056848 | IMPNRGZ | elc_wof_IND_021 | S03aH02 | 0.080205 | IMPNRGZ
elc_spv_IND_021 | S03aH03 | 0.051455 | IMPNRGZ | elc_won_IND_021 | S03aH03 | 0.043801 | IMPNRGZ | elc_wof_IND_021 | S03aH03 | 0.059351 | IMPNRGZ
elc_spv_IND_021 | S03aH04 | 0.061456 | IMPNRGZ | elc_won_IND_021 | S03aH04 | 0.041655 | IMPNRGZ | elc_wof_IND_021 | S03aH04 | 0.056501 | IMPNRGZ
elc_spv_IND_021 | S03aH05 | 0.042318 | IMPNRGZ | elc_won_IND_021 | S03aH05 | 0.035262 | IMPNRGZ | elc_wof_IND_021 | S03aH05 | 0.053389 | IMPNRGZ
elc_spv_IND_021 | S03aH06 | 0.0062619 | IMPNRGZ | elc_won_IND_021 | S03aH06 | 0.039766 | IMPNRGZ | elc_wof_IND_021 | S03aH06 | 0.054834 | IMPNRGZ
elc_spv_IND_021 | S04aH01 | 0 | IMPNRGZ | elc_won_IND_021 | S04aH01 | 0.067294 | IMPNRGZ | elc_wof_IND_021 | S04aH01 | 0.064866 | IMPNRGZ
elc_spv_IND_021 | S04aH02 | 0.029004 | IMPNRGZ | elc_won_IND_021 | S04aH02 | 0.034556 | IMPNRGZ | elc_wof_IND_021 | S04aH02 | 0.034315 | IMPNRGZ
elc_spv_IND_021 | S04aH03 | 0.080243 | IMPNRGZ | elc_won_IND_021 | S04aH03 | 0.02495 | IMPNRGZ | elc_wof_IND_021 | S04aH03 | 0.026938 | IMPNRGZ
elc_spv_IND_021 | S04aH04 | 0.079642 | IMPNRGZ | elc_won_IND_021 | S04aH04 | 0.022165 | IMPNRGZ | elc_wof_IND_021 | S04aH04 | 0.025433 | IMPNRGZ
elc_spv_IND_021 | S04aH05 | 0.058601 | IMPNRGZ | elc_won_IND_021 | S04aH05 | 0.019862 | IMPNRGZ | elc_wof_IND_021 | S04aH05 | 0.022169 | IMPNRGZ
elc_spv_IND_021 | S04aH06 | 0.0021242 | IMPNRGZ | elc_won_IND_021 | S04aH06 | 0.024255 | IMPNRGZ | elc_wof_IND_021 | S04aH06 | 0.024191 | IMPNRGZ
elc_spv_IND_022 | S01aH01 | 0 | IMPNRGZ | elc_won_IND_022 | S01aH01 | 0.072727 | IMPNRGZ | elc_wof_IND_022 | S01aH01 | 0.023184 | IMPNRGZ
elc_spv_IND_022 | S01aH02 | 0.017272 | IMPNRGZ | elc_won_IND_022 | S01aH02 | 0.021937 | IMPNRGZ | elc_wof_IND_022 | S01aH02 | 0.020466 | IMPNRGZ
elc_spv_IND_022 | S01aH03 | 0.079422 | IMPNRGZ | elc_won_IND_022 | S01aH03 | 0.0032715 | IMPNRGZ | elc_wof_IND_022 | S01aH03 | 0.016748 | IMPNRGZ
elc_spv_IND_022 | S01aH04 | 0.079288 | IMPNRGZ | elc_won_IND_022 | S01aH04 | 0.0052859 | IMPNRGZ | elc_wof_IND_022 | S01aH04 | 0.013839 | IMPNRGZ
elc_spv_IND_022 | S01aH05 | 0.063479 | IMPNRGZ | elc_won_IND_022 | S01aH05 | 0.0093195 | IMPNRGZ | elc_wof_IND_022 | S01aH05 | 0.0089869 | IMPNRGZ
elc_spv_IND_022 | S01aH06 | 0.0018894 | IMPNRGZ | elc_won_IND_022 | S01aH06 | 0.021958 | IMPNRGZ | elc_wof_IND_022 | S01aH06 | 0.0058311 | IMPNRGZ
elc_spv_IND_022 | S02aH01 | 0 | IMPNRGZ | elc_won_IND_022 | S02aH01 | 0.12058 | IMPNRGZ | elc_wof_IND_022 | S02aH01 | 0.13539 | IMPNRGZ
elc_spv_IND_022 | S02aH02 | 0.044731 | IMPNRGZ | elc_won_IND_022 | S02aH02 | 0.040841 | IMPNRGZ | elc_wof_IND_022 | S02aH02 | 0.05788 | IMPNRGZ
elc_spv_IND_022 | S02aH03 | 0.093457 | IMPNRGZ | elc_won_IND_022 | S02aH03 | 0.033217 | IMPNRGZ | elc_wof_IND_022 | S02aH03 | 0.039151 | IMPNRGZ
elc_spv_IND_022 | S02aH04 | 0.09549 | IMPNRGZ | elc_won_IND_022 | S02aH04 | 0.038387 | IMPNRGZ | elc_wof_IND_022 | S02aH04 | 0.036406 | IMPNRGZ
elc_spv_IND_022 | S02aH05 | 0.075691 | IMPNRGZ | elc_won_IND_022 | S02aH05 | 0.037622 | IMPNRGZ | elc_wof_IND_022 | S02aH05 | 0.036445 | IMPNRGZ
elc_spv_IND_022 | S02aH06 | 0.011799 | IMPNRGZ | elc_won_IND_022 | S02aH06 | 0.046713 | IMPNRGZ | elc_wof_IND_022 | S02aH06 | 0.042904 | IMPNRGZ
elc_spv_IND_022 | S03aH01 | 0 | IMPNRGZ | elc_won_IND_022 | S03aH01 | 0.15354 | IMPNRGZ | elc_wof_IND_022 | S03aH01 | 0.15119 | IMPNRGZ
elc_spv_IND_022 | S03aH02 | 0.019443 | IMPNRGZ | elc_won_IND_022 | S03aH02 | 0.063408 | IMPNRGZ | elc_wof_IND_022 | S03aH02 | 0.062225 | IMPNRGZ
elc_spv_IND_022 | S03aH03 | 0.053683 | IMPNRGZ | elc_won_IND_022 | S03aH03 | 0.052005 | IMPNRGZ | elc_wof_IND_022 | S03aH03 | 0.046609 | IMPNRGZ
elc_spv_IND_022 | S03aH04 | 0.062778 | IMPNRGZ | elc_won_IND_022 | S03aH04 | 0.052075 | IMPNRGZ | elc_wof_IND_022 | S03aH04 | 0.047465 | IMPNRGZ
elc_spv_IND_022 | S03aH05 | 0.045488 | IMPNRGZ | elc_won_IND_022 | S03aH05 | 0.051927 | IMPNRGZ | elc_wof_IND_022 | S03aH05 | 0.044292 | IMPNRGZ
elc_spv_IND_022 | S03aH06 | 0.0068846 | IMPNRGZ | elc_won_IND_022 | S03aH06 | 0.058673 | IMPNRGZ | elc_wof_IND_022 | S03aH06 | 0.049237 | IMPNRGZ
elc_spv_IND_022 | S04aH01 | 0 | IMPNRGZ | elc_won_IND_022 | S04aH01 | 0.052801 | IMPNRGZ | elc_wof_IND_022 | S04aH01 | 0.055465 | IMPNRGZ
elc_spv_IND_022 | S04aH02 | 0.029905 | IMPNRGZ | elc_won_IND_022 | S04aH02 | 0.02071 | IMPNRGZ | elc_wof_IND_022 | S04aH02 | 0.029742 | IMPNRGZ
elc_spv_IND_022 | S04aH03 | 0.081219 | IMPNRGZ | elc_won_IND_022 | S04aH03 | 0.0077857 | IMPNRGZ | elc_wof_IND_022 | S04aH03 | 0.022356 | IMPNRGZ
elc_spv_IND_022 | S04aH04 | 0.079086 | IMPNRGZ | elc_won_IND_022 | S04aH04 | 0.0084166 | IMPNRGZ | elc_wof_IND_022 | S04aH04 | 0.020358 | IMPNRGZ
elc_spv_IND_022 | S04aH05 | 0.057254 | IMPNRGZ | elc_won_IND_022 | S04aH05 | 0.0099653 | IMPNRGZ | elc_wof_IND_022 | S04aH05 | 0.017291 | IMPNRGZ
elc_spv_IND_022 | S04aH06 | 0.0017406 | IMPNRGZ | elc_won_IND_022 | S04aH06 | 0.016828 | IMPNRGZ | elc_wof_IND_022 | S04aH06 | 0.016538 | IMPNRGZ
elc_spv_IND_023 | S01aH01 | 0 | IMPNRGZ | elc_won_IND_023 | S01aH01 | 0.050306 | IMPNRGZ | elc_wof_IND_023 | S01aH01 | 0.014195 | IMPNRGZ
elc_spv_IND_023 | S01aH02 | 0.021337 | IMPNRGZ | elc_won_IND_023 | S01aH02 | 0.028099 | IMPNRGZ | elc_wof_IND_023 | S01aH02 | 0.012996 | IMPNRGZ
elc_spv_IND_023 | S01aH03 | 0.084727 | IMPNRGZ | elc_won_IND_023 | S01aH03 | 0.0069594 | IMPNRGZ | elc_wof_IND_023 | S01aH03 | 0.014268 | IMPNRGZ
elc_spv_IND_023 | S01aH04 | 0.081999 | IMPNRGZ | elc_won_IND_023 | S01aH04 | 0.0080706 | IMPNRGZ | elc_wof_IND_023 | S01aH04 | 0.013488 | IMPNRGZ
elc_spv_IND_023 | S01aH05 | 0.064802 | IMPNRGZ | elc_won_IND_023 | S01aH05 | 0.007895 | IMPNRGZ | elc_wof_IND_023 | S01aH05 | 0.0097401 | IMPNRGZ
elc_spv_IND_023 | S01aH06 | 0.00053639 | IMPNRGZ | elc_won_IND_023 | S01aH06 | 0.011706 | IMPNRGZ | elc_wof_IND_023 | S01aH06 | 0.007013 | IMPNRGZ
elc_spv_IND_023 | S02aH01 | 0 | IMPNRGZ | elc_won_IND_023 | S02aH01 | 0.17931 | IMPNRGZ | elc_wof_IND_023 | S02aH01 | 0.15337 | IMPNRGZ
elc_spv_IND_023 | S02aH02 | 0.052663 | IMPNRGZ | elc_won_IND_023 | S02aH02 | 0.06053 | IMPNRGZ | elc_wof_IND_023 | S02aH02 | 0.062046 | IMPNRGZ
elc_spv_IND_023 | S02aH03 | 0.1004 | IMPNRGZ | elc_won_IND_023 | S02aH03 | 0.035051 | IMPNRGZ | elc_wof_IND_023 | S02aH03 | 0.042872 | IMPNRGZ
elc_spv_IND_023 | S02aH04 | 0.098056 | IMPNRGZ | elc_won_IND_023 | S02aH04 | 0.034637 | IMPNRGZ | elc_wof_IND_023 | S02aH04 | 0.045578 | IMPNRGZ
elc_spv_IND_023 | S02aH05 | 0.07227 | IMPNRGZ | elc_won_IND_023 | S02aH05 | 0.040914 | IMPNRGZ | elc_wof_IND_023 | S02aH05 | 0.051154 | IMPNRGZ
elc_spv_IND_023 | S02aH06 | 0.011246 | IMPNRGZ | elc_won_IND_023 | S02aH06 | 0.060962 | IMPNRGZ | elc_wof_IND_023 | S02aH06 | 0.056118 | IMPNRGZ
elc_spv_IND_023 | S03aH01 | 0 | IMPNRGZ | elc_won_IND_023 | S03aH01 | 0.11421 | IMPNRGZ | elc_wof_IND_023 | S03aH01 | 0.13231 | IMPNRGZ
elc_spv_IND_023 | S03aH02 | 0.016437 | IMPNRGZ | elc_won_IND_023 | S03aH02 | 0.043372 | IMPNRGZ | elc_wof_IND_023 | S03aH02 | 0.053679 | IMPNRGZ
elc_spv_IND_023 | S03aH03 | 0.046328 | IMPNRGZ | elc_won_IND_023 | S03aH03 | 0.033475 | IMPNRGZ | elc_wof_IND_023 | S03aH03 | 0.037256 | IMPNRGZ
elc_spv_IND_023 | S03aH04 | 0.054454 | IMPNRGZ | elc_won_IND_023 | S03aH04 | 0.040188 | IMPNRGZ | elc_wof_IND_023 | S03aH04 | 0.038806 | IMPNRGZ
elc_spv_IND_023 | S03aH05 | 0.035736 | IMPNRGZ | elc_won_IND_023 | S03aH05 | 0.041392 | IMPNRGZ | elc_wof_IND_023 | S03aH05 | 0.039615 | IMPNRGZ
elc_spv_IND_023 | S03aH06 | 0.004816 | IMPNRGZ | elc_won_IND_023 | S03aH06 | 0.043795 | IMPNRGZ | elc_wof_IND_023 | S03aH06 | 0.044892 | IMPNRGZ
elc_spv_IND_023 | S04aH01 | 0 | IMPNRGZ | elc_won_IND_023 | S04aH01 | 0.063967 | IMPNRGZ | elc_wof_IND_023 | S04aH01 | 0.054322 | IMPNRGZ
elc_spv_IND_023 | S04aH02 | 0.033731 | IMPNRGZ | elc_won_IND_023 | S04aH02 | 0.03041 | IMPNRGZ | elc_wof_IND_023 | S04aH02 | 0.03126 | IMPNRGZ
elc_spv_IND_023 | S04aH03 | 0.083794 | IMPNRGZ | elc_won_IND_023 | S04aH03 | 0.015151 | IMPNRGZ | elc_wof_IND_023 | S04aH03 | 0.023592 | IMPNRGZ
elc_spv_IND_023 | S04aH04 | 0.080198 | IMPNRGZ | elc_won_IND_023 | S04aH04 | 0.015586 | IMPNRGZ | elc_wof_IND_023 | S04aH04 | 0.022354 | IMPNRGZ
elc_spv_IND_023 | S04aH05 | 0.055165 | IMPNRGZ | elc_won_IND_023 | S04aH05 | 0.015168 | IMPNRGZ | elc_wof_IND_023 | S04aH05 | 0.020071 | IMPNRGZ
elc_spv_IND_023 | S04aH06 | 0.0012986 | IMPNRGZ | elc_won_IND_023 | S04aH06 | 0.018843 | IMPNRGZ | elc_wof_IND_023 | S04aH06 | 0.019001 | IMPNRGZ
elc_spv_IND_024 | S01aH01 | 0 | IMPNRGZ | elc_won_IND_024 | S01aH01 | 0.021063 | IMPNRGZ | elc_wof_IND_024 | S01aH01 | 0.016686 | IMPNRGZ
elc_spv_IND_024 | S01aH02 | 0.021632 | IMPNRGZ | elc_won_IND_024 | S01aH02 | 0.014883 | IMPNRGZ | elc_wof_IND_024 | S01aH02 | 0.010456 | IMPNRGZ
elc_spv_IND_024 | S01aH03 | 0.082208 | IMPNRGZ | elc_won_IND_024 | S01aH03 | 0.010113 | IMPNRGZ | elc_wof_IND_024 | S01aH03 | 0.010054 | IMPNRGZ
elc_spv_IND_024 | S01aH04 | 0.081059 | IMPNRGZ | elc_won_IND_024 | S01aH04 | 0.007489 | IMPNRGZ | elc_wof_IND_024 | S01aH04 | 0.0093258 | IMPNRGZ
elc_spv_IND_024 | S01aH05 | 0.06349 | IMPNRGZ | elc_won_IND_024 | S01aH05 | 0.010255 | IMPNRGZ | elc_wof_IND_024 | S01aH05 | 0.0094779 | IMPNRGZ
elc_spv_IND_024 | S01aH06 | 0.00058817 | IMPNRGZ | elc_won_IND_024 | S01aH06 | 0.016277 | IMPNRGZ | elc_wof_IND_024 | S01aH06 | 0.01027 | IMPNRGZ
elc_spv_IND_024 | S02aH01 | 0 | IMPNRGZ | elc_won_IND_024 | S02aH01 | 0.16315 | IMPNRGZ | elc_wof_IND_024 | S02aH01 | 0.14957 | IMPNRGZ
elc_spv_IND_024 | S02aH02 | 0.050119 | IMPNRGZ | elc_won_IND_024 | S02aH02 | 0.056353 | IMPNRGZ | elc_wof_IND_024 | S02aH02 | 0.064342 | IMPNRGZ
elc_spv_IND_024 | S02aH03 | 0.097058 | IMPNRGZ | elc_won_IND_024 | S02aH03 | 0.036382 | IMPNRGZ | elc_wof_IND_024 | S02aH03 | 0.045616 | IMPNRGZ
elc_spv_IND_024 | S02aH04 | 0.096715 | IMPNRGZ | elc_won_IND_024 | S02aH04 | 0.046695 | IMPNRGZ | elc_wof_IND_024 | S02aH04 | 0.051559 | IMPNRGZ
elc_spv_IND_024 | S02aH05 | 0.073907 | IMPNRGZ | elc_won_IND_024 | S02aH05 | 0.064259 | IMPNRGZ | elc_wof_IND_024 | S02aH05 | 0.060123 | IMPNRGZ
elc_spv_IND_024 | S02aH06 | 0.010834 | IMPNRGZ | elc_won_IND_024 | S02aH06 | 0.072675 | IMPNRGZ | elc_wof_IND_024 | S02aH06 | 0.061297 | IMPNRGZ
elc_spv_IND_024 | S03aH01 | 0 | IMPNRGZ | elc_won_IND_024 | S03aH01 | 0.11829 | IMPNRGZ | elc_wof_IND_024 | S03aH01 | 0.12725 | IMPNRGZ
elc_spv_IND_024 | S03aH02 | 0.018531 | IMPNRGZ | elc_won_IND_024 | S03aH02 | 0.046124 | IMPNRGZ | elc_wof_IND_024 | S03aH02 | 0.054063 | IMPNRGZ
elc_spv_IND_024 | S03aH03 | 0.050861 | IMPNRGZ | elc_won_IND_024 | S03aH03 | 0.034029 | IMPNRGZ | elc_wof_IND_024 | S03aH03 | 0.036786 | IMPNRGZ
elc_spv_IND_024 | S03aH04 | 0.058823 | IMPNRGZ | elc_won_IND_024 | S03aH04 | 0.036872 | IMPNRGZ | elc_wof_IND_024 | S03aH04 | 0.037872 | IMPNRGZ
elc_spv_IND_024 | S03aH05 | 0.039402 | IMPNRGZ | elc_won_IND_024 | S03aH05 | 0.038477 | IMPNRGZ | elc_wof_IND_024 | S03aH05 | 0.042009 | IMPNRGZ
elc_spv_IND_024 | S03aH06 | 0.0046438 | IMPNRGZ | elc_won_IND_024 | S03aH06 | 0.044723 | IMPNRGZ | elc_wof_IND_024 | S03aH06 | 0.047781 | IMPNRGZ
elc_spv_IND_024 | S04aH01 | 0 | IMPNRGZ | elc_won_IND_024 | S04aH01 | 0.053375 | IMPNRGZ | elc_wof_IND_024 | S04aH01 | 0.049265 | IMPNRGZ
elc_spv_IND_024 | S04aH02 | 0.032771 | IMPNRGZ | elc_won_IND_024 | S04aH02 | 0.028728 | IMPNRGZ | elc_wof_IND_024 | S04aH02 | 0.027883 | IMPNRGZ
elc_spv_IND_024 | S04aH03 | 0.081387 | IMPNRGZ | elc_won_IND_024 | S04aH03 | 0.02053 | IMPNRGZ | elc_wof_IND_024 | S04aH03 | 0.021006 | IMPNRGZ
elc_spv_IND_024 | S04aH04 | 0.079725 | IMPNRGZ | elc_won_IND_024 | S04aH04 | 0.020405 | IMPNRGZ | elc_wof_IND_024 | S04aH04 | 0.019888 | IMPNRGZ
elc_spv_IND_024 | S04aH05 | 0.055085 | IMPNRGZ | elc_won_IND_024 | S04aH05 | 0.019107 | IMPNRGZ | elc_wof_IND_024 | S04aH05 | 0.019075 | IMPNRGZ
elc_spv_IND_024 | S04aH06 | 0.0011609 | IMPNRGZ | elc_won_IND_024 | S04aH06 | 0.019748 | IMPNRGZ | elc_wof_IND_024 | S04aH06 | 0.018348 | IMPNRGZ
elc_spv_IND_025 | S01aH01 | 0 | IMPNRGZ | elc_won_IND_025 | S01aH01 | 0.080646 | IMPNRGZ
elc_spv_IND_025 | S01aH02 | 0.035883 | IMPNRGZ | elc_won_IND_025 | S01aH02 | 0.037878 | IMPNRGZ
elc_spv_IND_025 | S01aH03 | 0.088293 | IMPNRGZ | elc_won_IND_025 | S01aH03 | 0.0068849 | IMPNRGZ
elc_spv_IND_025 | S01aH04 | 0.085299 | IMPNRGZ | elc_won_IND_025 | S01aH04 | 0.0057122 | IMPNRGZ
elc_spv_IND_025 | S01aH05 | 0.057151 | IMPNRGZ | elc_won_IND_025 | S01aH05 | 0.0058436 | IMPNRGZ
elc_spv_IND_025 | S01aH06 | 0 | IMPNRGZ | elc_won_IND_025 | S01aH06 | 0.013428 | IMPNRGZ
elc_spv_IND_025 | S02aH01 | 0 | IMPNRGZ | elc_won_IND_025 | S02aH01 | 0.14863 | IMPNRGZ
elc_spv_IND_025 | S02aH02 | 0.05462 | IMPNRGZ | elc_won_IND_025 | S02aH02 | 0.040748 | IMPNRGZ
elc_spv_IND_025 | S02aH03 | 0.09495 | IMPNRGZ | elc_won_IND_025 | S02aH03 | 0.016665 | IMPNRGZ
elc_spv_IND_025 | S02aH04 | 0.093857 | IMPNRGZ | elc_won_IND_025 | S02aH04 | 0.020224 | IMPNRGZ
elc_spv_IND_025 | S02aH05 | 0.067124 | IMPNRGZ | elc_won_IND_025 | S02aH05 | 0.025458 | IMPNRGZ
elc_spv_IND_025 | S02aH06 | 0.0050023 | IMPNRGZ | elc_won_IND_025 | S02aH06 | 0.053256 | IMPNRGZ
elc_spv_IND_025 | S03aH01 | 0 | IMPNRGZ | elc_won_IND_025 | S03aH01 | 0.11938 | IMPNRGZ
elc_spv_IND_025 | S03aH02 | 0.024486 | IMPNRGZ | elc_won_IND_025 | S03aH02 | 0.054571 | IMPNRGZ
elc_spv_IND_025 | S03aH03 | 0.058151 | IMPNRGZ | elc_won_IND_025 | S03aH03 | 0.038071 | IMPNRGZ
elc_spv_IND_025 | S03aH04 | 0.064557 | IMPNRGZ | elc_won_IND_025 | S03aH04 | 0.041654 | IMPNRGZ
elc_spv_IND_025 | S03aH05 | 0.037373 | IMPNRGZ | elc_won_IND_025 | S03aH05 | 0.03973 | IMPNRGZ
elc_spv_IND_025 | S03aH06 | 0.0029779 | IMPNRGZ | elc_won_IND_025 | S03aH06 | 0.045458 | IMPNRGZ
elc_spv_IND_025 | S04aH01 | 0 | IMPNRGZ | elc_won_IND_025 | S04aH01 | 0.08111 | IMPNRGZ
elc_spv_IND_025 | S04aH02 | 0.036875 | IMPNRGZ | elc_won_IND_025 | S04aH02 | 0.042202 | IMPNRGZ
elc_spv_IND_025 | S04aH03 | 0.07682 | IMPNRGZ | elc_won_IND_025 | S04aH03 | 0.020281 | IMPNRGZ
elc_spv_IND_025 | S04aH04 | 0.074687 | IMPNRGZ | elc_won_IND_025 | S04aH04 | 0.020494 | IMPNRGZ
elc_spv_IND_025 | S04aH05 | 0.041789 | IMPNRGZ | elc_won_IND_025 | S04aH05 | 0.019411 | IMPNRGZ
elc_spv_IND_025 | S04aH06 | 0.0001056 | IMPNRGZ | elc_won_IND_025 | S04aH06 | 0.022262 | IMPNRGZ
elc_spv_IND_026 | S01aH01 | 0 | IMPNRGZ | elc_won_IND_026 | S01aH01 | 0.081657 | IMPNRGZ
elc_spv_IND_026 | S01aH02 | 0.029073 | IMPNRGZ | elc_won_IND_026 | S01aH02 | 0.033401 | IMPNRGZ
elc_spv_IND_026 | S01aH03 | 0.08488 | IMPNRGZ | elc_won_IND_026 | S01aH03 | 0.0083918 | IMPNRGZ
elc_spv_IND_026 | S01aH04 | 0.081512 | IMPNRGZ | elc_won_IND_026 | S01aH04 | 0.0083548 | IMPNRGZ
elc_spv_IND_026 | S01aH05 | 0.060148 | IMPNRGZ | elc_won_IND_026 | S01aH05 | 0.0094769 | IMPNRGZ
elc_spv_IND_026 | S01aH06 | 0 | IMPNRGZ | elc_won_IND_026 | S01aH06 | 0.017831 | IMPNRGZ
elc_spv_IND_026 | S02aH01 | 0 | IMPNRGZ | elc_won_IND_026 | S02aH01 | 0.1442 | IMPNRGZ
elc_spv_IND_026 | S02aH02 | 0.053343 | IMPNRGZ | elc_won_IND_026 | S02aH02 | 0.055121 | IMPNRGZ
elc_spv_IND_026 | S02aH03 | 0.098082 | IMPNRGZ | elc_won_IND_026 | S02aH03 | 0.026315 | IMPNRGZ
elc_spv_IND_026 | S02aH04 | 0.096881 | IMPNRGZ | elc_won_IND_026 | S02aH04 | 0.029218 | IMPNRGZ
elc_spv_IND_026 | S02aH05 | 0.072017 | IMPNRGZ | elc_won_IND_026 | S02aH05 | 0.033336 | IMPNRGZ
elc_spv_IND_026 | S02aH06 | 0.0089375 | IMPNRGZ | elc_won_IND_026 | S02aH06 | 0.044683 | IMPNRGZ
elc_spv_IND_026 | S03aH01 | 0 | IMPNRGZ | elc_won_IND_026 | S03aH01 | 0.11959 | IMPNRGZ
elc_spv_IND_026 | S03aH02 | 0.021412 | IMPNRGZ | elc_won_IND_026 | S03aH02 | 0.057519 | IMPNRGZ
elc_spv_IND_026 | S03aH03 | 0.053211 | IMPNRGZ | elc_won_IND_026 | S03aH03 | 0.045221 | IMPNRGZ
elc_spv_IND_026 | S03aH04 | 0.059731 | IMPNRGZ | elc_won_IND_026 | S03aH04 | 0.043992 | IMPNRGZ
elc_spv_IND_026 | S03aH05 | 0.037888 | IMPNRGZ | elc_won_IND_026 | S03aH05 | 0.035581 | IMPNRGZ
elc_spv_IND_026 | S03aH06 | 0.0036183 | IMPNRGZ | elc_won_IND_026 | S03aH06 | 0.039785 | IMPNRGZ
elc_spv_IND_026 | S04aH01 | 0 | IMPNRGZ | elc_won_IND_026 | S04aH01 | 0.067032 | IMPNRGZ
elc_spv_IND_026 | S04aH02 | 0.03431 | IMPNRGZ | elc_won_IND_026 | S04aH02 | 0.030859 | IMPNRGZ
elc_spv_IND_026 | S04aH03 | 0.078777 | IMPNRGZ | elc_won_IND_026 | S04aH03 | 0.016946 | IMPNRGZ
elc_spv_IND_026 | S04aH04 | 0.076461 | IMPNRGZ | elc_won_IND_026 | S04aH04 | 0.016487 | IMPNRGZ
elc_spv_IND_026 | S04aH05 | 0.048998 | IMPNRGZ | elc_won_IND_026 | S04aH05 | 0.015085 | IMPNRGZ
elc_spv_IND_026 | S04aH06 | 0.00071995 | IMPNRGZ | elc_won_IND_026 | S04aH06 | 0.019919 | IMPNRGZ
elc_spv_IND_027 | S01aH01 | 0 | IMPNRGZ | elc_won_IND_027 | S01aH01 | 0.065438 | IMPNRGZ
elc_spv_IND_027 | S01aH02 | 0.033769 | IMPNRGZ | elc_won_IND_027 | S01aH02 | 0.019801 | IMPNRGZ
elc_spv_IND_027 | S01aH03 | 0.087863 | IMPNRGZ | elc_won_IND_027 | S01aH03 | 0.0063596 | IMPNRGZ
elc_spv_IND_027 | S01aH04 | 0.085767 | IMPNRGZ | elc_won_IND_027 | S01aH04 | 0.0082682 | IMPNRGZ
elc_spv_IND_027 | S01aH05 | 0.063712 | IMPNRGZ | elc_won_IND_027 | S01aH05 | 0.013116 | IMPNRGZ
elc_spv_IND_027 | S01aH06 | 2.7973e-06 | IMPNRGZ | elc_won_IND_027 | S01aH06 | 0.023786 | IMPNRGZ
elc_spv_IND_027 | S02aH01 | 0 | IMPNRGZ | elc_won_IND_027 | S02aH01 | 0.16085 | IMPNRGZ
elc_spv_IND_027 | S02aH02 | 0.052005 | IMPNRGZ | elc_won_IND_027 | S02aH02 | 0.05797 | IMPNRGZ
elc_spv_IND_027 | S02aH03 | 0.096205 | IMPNRGZ | elc_won_IND_027 | S02aH03 | 0.033855 | IMPNRGZ
elc_spv_IND_027 | S02aH04 | 0.095759 | IMPNRGZ | elc_won_IND_027 | S02aH04 | 0.031117 | IMPNRGZ
elc_spv_IND_027 | S02aH05 | 0.070362 | IMPNRGZ | elc_won_IND_027 | S02aH05 | 0.039137 | IMPNRGZ
elc_spv_IND_027 | S02aH06 | 0.008289 | IMPNRGZ | elc_won_IND_027 | S02aH06 | 0.049286 | IMPNRGZ
elc_spv_IND_027 | S03aH01 | 0 | IMPNRGZ | elc_won_IND_027 | S03aH01 | 0.12514 | IMPNRGZ
elc_spv_IND_027 | S03aH02 | 0.022023 | IMPNRGZ | elc_won_IND_027 | S03aH02 | 0.065381 | IMPNRGZ
elc_spv_IND_027 | S03aH03 | 0.055285 | IMPNRGZ | elc_won_IND_027 | S03aH03 | 0.050068 | IMPNRGZ
elc_spv_IND_027 | S03aH04 | 0.058515 | IMPNRGZ | elc_won_IND_027 | S03aH04 | 0.042209 | IMPNRGZ
elc_spv_IND_027 | S03aH05 | 0.037379 | IMPNRGZ | elc_won_IND_027 | S03aH05 | 0.032169 | IMPNRGZ
elc_spv_IND_027 | S03aH06 | 0.0031753 | IMPNRGZ | elc_won_IND_027 | S03aH06 | 0.041263 | IMPNRGZ
elc_spv_IND_027 | S04aH01 | 0 | IMPNRGZ | elc_won_IND_027 | S04aH01 | 0.050268 | IMPNRGZ
elc_spv_IND_027 | S04aH02 | 0.032408 | IMPNRGZ | elc_won_IND_027 | S04aH02 | 0.023229 | IMPNRGZ
elc_spv_IND_027 | S04aH03 | 0.076331 | IMPNRGZ | elc_won_IND_027 | S04aH03 | 0.015601 | IMPNRGZ
elc_spv_IND_027 | S04aH04 | 0.073677 | IMPNRGZ | elc_won_IND_027 | S04aH04 | 0.015132 | IMPNRGZ
elc_spv_IND_027 | S04aH05 | 0.046814 | IMPNRGZ | elc_won_IND_027 | S04aH05 | 0.013284 | IMPNRGZ
elc_spv_IND_027 | S04aH06 | 0.00065795 | IMPNRGZ | elc_won_IND_027 | S04aH06 | 0.017273 | IMPNRGZ
elc_spv_IND_028 | S01aH01 | 0 | IMPNRGZ | elc_won_IND_028 | S01aH01 | 0.09757 | IMPNRGZ
elc_spv_IND_028 | S01aH02 | 0.034702 | IMPNRGZ | elc_won_IND_028 | S01aH02 | 0.032738 | IMPNRGZ
elc_spv_IND_028 | S01aH03 | 0.087935 | IMPNRGZ | elc_won_IND_028 | S01aH03 | 0.0062384 | IMPNRGZ
elc_spv_IND_028 | S01aH04 | 0.085604 | IMPNRGZ | elc_won_IND_028 | S01aH04 | 0.0060568 | IMPNRGZ
elc_spv_IND_028 | S01aH05 | 0.059921 | IMPNRGZ | elc_won_IND_028 | S01aH05 | 0.0087016 | IMPNRGZ
elc_spv_IND_028 | S01aH06 | 0 | IMPNRGZ | elc_won_IND_028 | S01aH06 | 0.021983 | IMPNRGZ
elc_spv_IND_028 | S02aH01 | 0 | IMPNRGZ | elc_won_IND_028 | S02aH01 | 0.16492 | IMPNRGZ
elc_spv_IND_028 | S02aH02 | 0.0541 | IMPNRGZ | elc_won_IND_028 | S02aH02 | 0.062577 | IMPNRGZ
elc_spv_IND_028 | S02aH03 | 0.096303 | IMPNRGZ | elc_won_IND_028 | S02aH03 | 0.031406 | IMPNRGZ
elc_spv_IND_028 | S02aH04 | 0.094798 | IMPNRGZ | elc_won_IND_028 | S02aH04 | 0.031927 | IMPNRGZ
elc_spv_IND_028 | S02aH05 | 0.068664 | IMPNRGZ | elc_won_IND_028 | S02aH05 | 0.038234 | IMPNRGZ
elc_spv_IND_028 | S02aH06 | 0.0063797 | IMPNRGZ | elc_won_IND_028 | S02aH06 | 0.048922 | IMPNRGZ
elc_spv_IND_028 | S03aH01 | 0 | IMPNRGZ | elc_won_IND_028 | S03aH01 | 0.11798 | IMPNRGZ
elc_spv_IND_028 | S03aH02 | 0.025035 | IMPNRGZ | elc_won_IND_028 | S03aH02 | 0.055496 | IMPNRGZ
elc_spv_IND_028 | S03aH03 | 0.058401 | IMPNRGZ | elc_won_IND_028 | S03aH03 | 0.041382 | IMPNRGZ
elc_spv_IND_028 | S03aH04 | 0.061988 | IMPNRGZ | elc_won_IND_028 | S03aH04 | 0.037366 | IMPNRGZ
elc_spv_IND_028 | S03aH05 | 0.038605 | IMPNRGZ | elc_won_IND_028 | S03aH05 | 0.02772 | IMPNRGZ
elc_spv_IND_028 | S03aH06 | 0.0031179 | IMPNRGZ | elc_won_IND_028 | S03aH06 | 0.034213 | IMPNRGZ
elc_spv_IND_028 | S04aH01 | 0 | IMPNRGZ | elc_won_IND_028 | S04aH01 | 0.057149 | IMPNRGZ
elc_spv_IND_028 | S04aH02 | 0.033639 | IMPNRGZ | elc_won_IND_028 | S04aH02 | 0.026158 | IMPNRGZ
elc_spv_IND_028 | S04aH03 | 0.074897 | IMPNRGZ | elc_won_IND_028 | S04aH03 | 0.012349 | IMPNRGZ
elc_spv_IND_028 | S04aH04 | 0.073052 | IMPNRGZ | elc_won_IND_028 | S04aH04 | 0.011307 | IMPNRGZ
elc_spv_IND_028 | S04aH05 | 0.042564 | IMPNRGZ | elc_won_IND_028 | S04aH05 | 0.011142 | IMPNRGZ
elc_spv_IND_028 | S04aH06 | 0.00029738 | IMPNRGZ | elc_won_IND_028 | S04aH06 | 0.016464 | IMPNRGZ
elc_spv_IND_029 | S01aH01 | 0 | IMPNRGZ | elc_won_IND_029 | S01aH01 | 0.063541 | IMPNRGZ
elc_spv_IND_029 | S01aH02 | 0.034799 | IMPNRGZ | elc_won_IND_029 | S01aH02 | 0.015637 | IMPNRGZ
elc_spv_IND_029 | S01aH03 | 0.081407 | IMPNRGZ | elc_won_IND_029 | S01aH03 | 0.0075644 | IMPNRGZ
elc_spv_IND_029 | S01aH04 | 0.07778 | IMPNRGZ | elc_won_IND_029 | S01aH04 | 0.0071132 | IMPNRGZ
elc_spv_IND_029 | S01aH05 | 0.051939 | IMPNRGZ | elc_won_IND_029 | S01aH05 | 0.0086567 | IMPNRGZ
elc_spv_IND_029 | S01aH06 | 0 | IMPNRGZ | elc_won_IND_029 | S01aH06 | 0.02605 | IMPNRGZ
elc_spv_IND_029 | S02aH01 | 0 | IMPNRGZ | elc_won_IND_029 | S02aH01 | 0.11886 | IMPNRGZ
elc_spv_IND_029 | S02aH02 | 0.051352 | IMPNRGZ | elc_won_IND_029 | S02aH02 | 0.028469 | IMPNRGZ
elc_spv_IND_029 | S02aH03 | 0.086796 | IMPNRGZ | elc_won_IND_029 | S02aH03 | 0.017 | IMPNRGZ
elc_spv_IND_029 | S02aH04 | 0.085141 | IMPNRGZ | elc_won_IND_029 | S02aH04 | 0.015271 | IMPNRGZ
elc_spv_IND_029 | S02aH05 | 0.061031 | IMPNRGZ | elc_won_IND_029 | S02aH05 | 0.01789 | IMPNRGZ
elc_spv_IND_029 | S02aH06 | 0.0041692 | IMPNRGZ | elc_won_IND_029 | S02aH06 | 0.048964 | IMPNRGZ
elc_spv_IND_029 | S03aH01 | 0 | IMPNRGZ | elc_won_IND_029 | S03aH01 | 0.16239 | IMPNRGZ
elc_spv_IND_029 | S03aH02 | 0.035755 | IMPNRGZ | elc_won_IND_029 | S03aH02 | 0.076578 | IMPNRGZ
elc_spv_IND_029 | S03aH03 | 0.069875 | IMPNRGZ | elc_won_IND_029 | S03aH03 | 0.076093 | IMPNRGZ
elc_spv_IND_029 | S03aH04 | 0.070358 | IMPNRGZ | elc_won_IND_029 | S03aH04 | 0.074195 | IMPNRGZ
elc_spv_IND_029 | S03aH05 | 0.045524 | IMPNRGZ | elc_won_IND_029 | S03aH05 | 0.045246 | IMPNRGZ
elc_spv_IND_029 | S03aH06 | 0.0038169 | IMPNRGZ | elc_won_IND_029 | S03aH06 | 0.044081 | IMPNRGZ
elc_spv_IND_029 | S04aH01 | 0 | IMPNRGZ | elc_won_IND_029 | S04aH01 | 0.057683 | IMPNRGZ
elc_spv_IND_029 | S04aH02 | 0.042156 | IMPNRGZ | elc_won_IND_029 | S04aH02 | 0.023357 | IMPNRGZ
elc_spv_IND_029 | S04aH03 | 0.078305 | IMPNRGZ | elc_won_IND_029 | S04aH03 | 0.017359 | IMPNRGZ
elc_spv_IND_029 | S04aH04 | 0.075881 | IMPNRGZ | elc_won_IND_029 | S04aH04 | 0.015586 | IMPNRGZ
elc_spv_IND_029 | S04aH05 | 0.043836 | IMPNRGZ | elc_won_IND_029 | S04aH05 | 0.013716 | IMPNRGZ
elc_spv_IND_029 | S04aH06 | 7.8422e-05 | IMPNRGZ | elc_won_IND_029 | S04aH06 | 0.018706 | IMPNRGZ
elc_spv_IND_030 | S01aH01 | 0 | IMPNRGZ | elc_won_IND_030 | S01aH01 | 0.037723 | IMPNRGZ
elc_spv_IND_030 | S01aH02 | 0.037953 | IMPNRGZ | elc_won_IND_030 | S01aH02 | 0.013257 | IMPNRGZ
elc_spv_IND_030 | S01aH03 | 0.087362 | IMPNRGZ | elc_won_IND_030 | S01aH03 | 0.011435 | IMPNRGZ
elc_spv_IND_030 | S01aH04 | 0.084653 | IMPNRGZ | elc_won_IND_030 | S01aH04 | 0.014352 | IMPNRGZ
elc_spv_IND_030 | S01aH05 | 0.060344 | IMPNRGZ | elc_won_IND_030 | S01aH05 | 0.016662 | IMPNRGZ
elc_spv_IND_030 | S01aH06 | 0 | IMPNRGZ | elc_won_IND_030 | S01aH06 | 0.025243 | IMPNRGZ
elc_spv_IND_030 | S02aH01 | 0 | IMPNRGZ | elc_won_IND_030 | S02aH01 | 0.10921 | IMPNRGZ
elc_spv_IND_030 | S02aH02 | 0.050977 | IMPNRGZ | elc_won_IND_030 | S02aH02 | 0.033703 | IMPNRGZ
elc_spv_IND_030 | S02aH03 | 0.091228 | IMPNRGZ | elc_won_IND_030 | S02aH03 | 0.021311 | IMPNRGZ
elc_spv_IND_030 | S02aH04 | 0.091681 | IMPNRGZ | elc_won_IND_030 | S02aH04 | 0.022631 | IMPNRGZ
elc_spv_IND_030 | S02aH05 | 0.065692 | IMPNRGZ | elc_won_IND_030 | S02aH05 | 0.034973 | IMPNRGZ
elc_spv_IND_030 | S02aH06 | 0.0048056 | IMPNRGZ | elc_won_IND_030 | S02aH06 | 0.049862 | IMPNRGZ
elc_spv_IND_030 | S03aH01 | 0 | IMPNRGZ | elc_won_IND_030 | S03aH01 | 0.16161 | IMPNRGZ
elc_spv_IND_030 | S03aH02 | 0.026555 | IMPNRGZ | elc_won_IND_030 | S03aH02 | 0.076987 | IMPNRGZ
elc_spv_IND_030 | S03aH03 | 0.058197 | IMPNRGZ | elc_won_IND_030 | S03aH03 | 0.068161 | IMPNRGZ
elc_spv_IND_030 | S03aH04 | 0.059301 | IMPNRGZ | elc_won_IND_030 | S03aH04 | 0.065342 | IMPNRGZ
elc_spv_IND_030 | S03aH05 | 0.034823 | IMPNRGZ | elc_won_IND_030 | S03aH05 | 0.041384 | IMPNRGZ
elc_spv_IND_030 | S03aH06 | 0.0025714 | IMPNRGZ | elc_won_IND_030 | S03aH06 | 0.042841 | IMPNRGZ
elc_spv_IND_030 | S04aH01 | 0 | IMPNRGZ | elc_won_IND_030 | S04aH01 | 0.052824 | IMPNRGZ
elc_spv_IND_030 | S04aH02 | 0.039757 | IMPNRGZ | elc_won_IND_030 | S04aH02 | 0.027235 | IMPNRGZ
elc_spv_IND_030 | S04aH03 | 0.079767 | IMPNRGZ | elc_won_IND_030 | S04aH03 | 0.021491 | IMPNRGZ
elc_spv_IND_030 | S04aH04 | 0.078572 | IMPNRGZ | elc_won_IND_030 | S04aH04 | 0.018917 | IMPNRGZ
elc_spv_IND_030 | S04aH05 | 0.045701 | IMPNRGZ | elc_won_IND_030 | S04aH05 | 0.014976 | IMPNRGZ
elc_spv_IND_030 | S04aH06 | 6.0179e-05 | IMPNRGZ | elc_won_IND_030 | S04aH06 | 0.017874 | IMPNRGZ
elc_spv_IND_031 | S01aH01 | 0 | IMPNRGZ | elc_won_IND_031 | S01aH01 | 0.059135 | IMPNRGZ
elc_spv_IND_031 | S01aH02 | 0.03995 | IMPNRGZ | elc_won_IND_031 | S01aH02 | 0.020884 | IMPNRGZ
elc_spv_IND_031 | S01aH03 | 0.091188 | IMPNRGZ | elc_won_IND_031 | S01aH03 | 0.0067975 | IMPNRGZ
elc_spv_IND_031 | S01aH04 | 0.089187 | IMPNRGZ | elc_won_IND_031 | S01aH04 | 0.0054254 | IMPNRGZ
elc_spv_IND_031 | S01aH05 | 0.063479 | IMPNRGZ | elc_won_IND_031 | S01aH05 | 0.005291 | IMPNRGZ
elc_spv_IND_031 | S01aH06 | 0 | IMPNRGZ | elc_won_IND_031 | S01aH06 | 0.01865 | IMPNRGZ
elc_spv_IND_031 | S02aH01 | 0 | IMPNRGZ | elc_won_IND_031 | S02aH01 | 0.1392 | IMPNRGZ
elc_spv_IND_031 | S02aH02 | 0.051801 | IMPNRGZ | elc_won_IND_031 | S02aH02 | 0.042219 | IMPNRGZ
elc_spv_IND_031 | S02aH03 | 0.094725 | IMPNRGZ | elc_won_IND_031 | S02aH03 | 0.01856 | IMPNRGZ
elc_spv_IND_031 | S02aH04 | 0.095774 | IMPNRGZ | elc_won_IND_031 | S02aH04 | 0.0098316 | IMPNRGZ
elc_spv_IND_031 | S02aH05 | 0.068706 | IMPNRGZ | elc_won_IND_031 | S02aH05 | 0.0093138 | IMPNRGZ
elc_spv_IND_031 | S02aH06 | 0.0045735 | IMPNRGZ | elc_won_IND_031 | S02aH06 | 0.026322 | IMPNRGZ
elc_spv_IND_031 | S03aH01 | 0 | IMPNRGZ | elc_won_IND_031 | S03aH01 | 0.18329 | IMPNRGZ
elc_spv_IND_031 | S03aH02 | 0.022464 | IMPNRGZ | elc_won_IND_031 | S03aH02 | 0.090121 | IMPNRGZ
elc_spv_IND_031 | S03aH03 | 0.053258 | IMPNRGZ | elc_won_IND_031 | S03aH03 | 0.079466 | IMPNRGZ
elc_spv_IND_031 | S03aH04 | 0.054286 | IMPNRGZ | elc_won_IND_031 | S03aH04 | 0.071329 | IMPNRGZ
elc_spv_IND_031 | S03aH05 | 0.028677 | IMPNRGZ | elc_won_IND_031 | S03aH05 | 0.050477 | IMPNRGZ
elc_spv_IND_031 | S03aH06 | 0.0017864 | IMPNRGZ | elc_won_IND_031 | S03aH06 | 0.051577 | IMPNRGZ
elc_spv_IND_031 | S04aH01 | 0 | IMPNRGZ | elc_won_IND_031 | S04aH01 | 0.04648 | IMPNRGZ
elc_spv_IND_031 | S04aH02 | 0.03864 | IMPNRGZ | elc_won_IND_031 | S04aH02 | 0.020484 | IMPNRGZ
elc_spv_IND_031 | S04aH03 | 0.079325 | IMPNRGZ | elc_won_IND_031 | S04aH03 | 0.012795 | IMPNRGZ
elc_spv_IND_031 | S04aH04 | 0.078398 | IMPNRGZ | elc_won_IND_031 | S04aH04 | 0.010632 | IMPNRGZ
elc_spv_IND_031 | S04aH05 | 0.04377 | IMPNRGZ | elc_won_IND_031 | S04aH05 | 0.008501 | IMPNRGZ
elc_spv_IND_031 | S04aH06 | 1.1041e-05 | IMPNRGZ | elc_won_IND_031 | S04aH06 | 0.013219 | IMPNRGZ
elc_spv_IND_032 | S01aH01 | 0 | IMPNRGZ | elc_won_IND_032 | S01aH01 | 0.028516 | IMPNRGZ
elc_spv_IND_032 | S01aH02 | 0.015164 | IMPNRGZ | elc_won_IND_032 | S01aH02 | 0.009885 | IMPNRGZ
elc_spv_IND_032 | S01aH03 | 0.088043 | IMPNRGZ | elc_won_IND_032 | S01aH03 | 0.0062432 | IMPNRGZ
elc_spv_IND_032 | S01aH04 | 0.094441 | IMPNRGZ | elc_won_IND_032 | S01aH04 | 0.0081921 | IMPNRGZ
elc_spv_IND_032 | S01aH05 | 0.079183 | IMPNRGZ | elc_won_IND_032 | S01aH05 | 0.012362 | IMPNRGZ
elc_spv_IND_032 | S01aH06 | 0.0081847 | IMPNRGZ | elc_won_IND_032 | S01aH06 | 0.0149 | IMPNRGZ
elc_spv_IND_032 | S02aH01 | 0 | IMPNRGZ | elc_won_IND_032 | S02aH01 | 0.069699 | IMPNRGZ
elc_spv_IND_032 | S02aH02 | 0.027692 | IMPNRGZ | elc_won_IND_032 | S02aH02 | 0.025297 | IMPNRGZ
elc_spv_IND_032 | S02aH03 | 0.08839 | IMPNRGZ | elc_won_IND_032 | S02aH03 | 0.019714 | IMPNRGZ
elc_spv_IND_032 | S02aH04 | 0.098915 | IMPNRGZ | elc_won_IND_032 | S02aH04 | 0.019078 | IMPNRGZ
elc_spv_IND_032 | S02aH05 | 0.075509 | IMPNRGZ | elc_won_IND_032 | S02aH05 | 0.020409 | IMPNRGZ
elc_spv_IND_032 | S02aH06 | 0.013092 | IMPNRGZ | elc_won_IND_032 | S02aH06 | 0.023558 | IMPNRGZ
elc_spv_IND_032 | S03aH01 | 0 | IMPNRGZ | elc_won_IND_032 | S03aH01 | 0.19293 | IMPNRGZ
elc_spv_IND_032 | S03aH02 | 0.015142 | IMPNRGZ | elc_won_IND_032 | S03aH02 | 0.094259 | IMPNRGZ
elc_spv_IND_032 | S03aH03 | 0.058759 | IMPNRGZ | elc_won_IND_032 | S03aH03 | 0.085372 | IMPNRGZ
elc_spv_IND_032 | S03aH04 | 0.067606 | IMPNRGZ | elc_won_IND_032 | S03aH04 | 0.084231 | IMPNRGZ
elc_spv_IND_032 | S03aH05 | 0.046444 | IMPNRGZ | elc_won_IND_032 | S03aH05 | 0.061996 | IMPNRGZ
elc_spv_IND_032 | S03aH06 | 0.0087743 | IMPNRGZ | elc_won_IND_032 | S03aH06 | 0.059644 | IMPNRGZ
elc_spv_IND_032 | S04aH01 | 0 | IMPNRGZ | elc_won_IND_032 | S04aH01 | 0.055431 | IMPNRGZ
elc_spv_IND_032 | S04aH02 | 0.017003 | IMPNRGZ | elc_won_IND_032 | S04aH02 | 0.027837 | IMPNRGZ
elc_spv_IND_032 | S04aH03 | 0.068218 | IMPNRGZ | elc_won_IND_032 | S04aH03 | 0.022903 | IMPNRGZ
elc_spv_IND_032 | S04aH04 | 0.074754 | IMPNRGZ | elc_won_IND_032 | S04aH04 | 0.020485 | IMPNRGZ
elc_spv_IND_032 | S04aH05 | 0.052377 | IMPNRGZ | elc_won_IND_032 | S04aH05 | 0.017124 | IMPNRGZ
elc_spv_IND_032 | S04aH06 | 0.0023098 | IMPNRGZ | elc_won_IND_032 | S04aH06 | 0.019938 | IMPNRGZ
elc_spv_IND_033 | S01aH01 | 0 | IMPNRGZ | elc_won_IND_033 | S01aH01 | 0.061021 | IMPNRGZ
elc_spv_IND_033 | S01aH02 | 0.015749 | IMPNRGZ | elc_won_IND_033 | S01aH02 | 0.021591 | IMPNRGZ
elc_spv_IND_033 | S01aH03 | 0.088636 | IMPNRGZ | elc_won_IND_033 | S01aH03 | 0.0067189 | IMPNRGZ
elc_spv_IND_033 | S01aH04 | 0.091225 | IMPNRGZ | elc_won_IND_033 | S01aH04 | 0.0049626 | IMPNRGZ
elc_spv_IND_033 | S01aH05 | 0.077278 | IMPNRGZ | elc_won_IND_033 | S01aH05 | 0.0041932 | IMPNRGZ
elc_spv_IND_033 | S01aH06 | 0.0071848 | IMPNRGZ | elc_won_IND_033 | S01aH06 | 0.014978 | IMPNRGZ
elc_spv_IND_033 | S02aH01 | 0 | IMPNRGZ | elc_won_IND_033 | S02aH01 | 0.13541 | IMPNRGZ
elc_spv_IND_033 | S02aH02 | 0.027842 | IMPNRGZ | elc_won_IND_033 | S02aH02 | 0.05005 | IMPNRGZ
elc_spv_IND_033 | S02aH03 | 0.082959 | IMPNRGZ | elc_won_IND_033 | S02aH03 | 0.021613 | IMPNRGZ
elc_spv_IND_033 | S02aH04 | 0.091977 | IMPNRGZ | elc_won_IND_033 | S02aH04 | 0.012152 | IMPNRGZ
elc_spv_IND_033 | S02aH05 | 0.07634 | IMPNRGZ | elc_won_IND_033 | S02aH05 | 0.015958 | IMPNRGZ
elc_spv_IND_033 | S02aH06 | 0.015496 | IMPNRGZ | elc_won_IND_033 | S02aH06 | 0.029711 | IMPNRGZ
elc_spv_IND_033 | S03aH01 | 0 | IMPNRGZ | elc_won_IND_033 | S03aH01 | 0.17966 | IMPNRGZ
elc_spv_IND_033 | S03aH02 | 0.012462 | IMPNRGZ | elc_won_IND_033 | S03aH02 | 0.090278 | IMPNRGZ
elc_spv_IND_033 | S03aH03 | 0.050592 | IMPNRGZ | elc_won_IND_033 | S03aH03 | 0.075898 | IMPNRGZ
elc_spv_IND_033 | S03aH04 | 0.067291 | IMPNRGZ | elc_won_IND_033 | S03aH04 | 0.068792 | IMPNRGZ
elc_spv_IND_033 | S03aH05 | 0.049248 | IMPNRGZ | elc_won_IND_033 | S03aH05 | 0.05421 | IMPNRGZ
elc_spv_IND_033 | S03aH06 | 0.0090769 | IMPNRGZ | elc_won_IND_033 | S03aH06 | 0.054248 | IMPNRGZ
elc_spv_IND_033 | S04aH01 | 0 | IMPNRGZ | elc_won_IND_033 | S04aH01 | 0.03867 | IMPNRGZ
elc_spv_IND_033 | S04aH02 | 0.019452 | IMPNRGZ | elc_won_IND_033 | S04aH02 | 0.019722 | IMPNRGZ
elc_spv_IND_033 | S04aH03 | 0.073657 | IMPNRGZ | elc_won_IND_033 | S04aH03 | 0.010936 | IMPNRGZ
elc_spv_IND_033 | S04aH04 | 0.079767 | IMPNRGZ | elc_won_IND_033 | S04aH04 | 0.0097672 | IMPNRGZ
elc_spv_IND_033 | S04aH05 | 0.060319 | IMPNRGZ | elc_won_IND_033 | S04aH05 | 0.0084771 | IMPNRGZ
elc_spv_IND_033 | S04aH06 | 0.0034505 | IMPNRGZ | elc_won_IND_033 | S04aH06 | 0.010985 | IMPNRGZ
elc_spv_IND_034 | S01aH01 | 0 | IMPNRGZ | elc_won_IND_034 | S01aH01 | 0.045867 | IMPNRGZ
elc_spv_IND_034 | S01aH02 | 0.015441 | IMPNRGZ | elc_won_IND_034 | S01aH02 | 0.013248 | IMPNRGZ
elc_spv_IND_034 | S01aH03 | 0.087744 | IMPNRGZ | elc_won_IND_034 | S01aH03 | 0.0086204 | IMPNRGZ
elc_spv_IND_034 | S01aH04 | 0.091495 | IMPNRGZ | elc_won_IND_034 | S01aH04 | 0.0061197 | IMPNRGZ
elc_spv_IND_034 | S01aH05 | 0.078243 | IMPNRGZ | elc_won_IND_034 | S01aH05 | 0.0058038 | IMPNRGZ
elc_spv_IND_034 | S01aH06 | 0.007471 | IMPNRGZ | elc_won_IND_034 | S01aH06 | 0.018202 | IMPNRGZ
elc_spv_IND_034 | S02aH01 | 0 | IMPNRGZ | elc_won_IND_034 | S02aH01 | 0.10598 | IMPNRGZ
elc_spv_IND_034 | S02aH02 | 0.026612 | IMPNRGZ | elc_won_IND_034 | S02aH02 | 0.026984 | IMPNRGZ
elc_spv_IND_034 | S02aH03 | 0.080807 | IMPNRGZ | elc_won_IND_034 | S02aH03 | 0.013472 | IMPNRGZ
elc_spv_IND_034 | S02aH04 | 0.09295 | IMPNRGZ | elc_won_IND_034 | S02aH04 | 0.012842 | IMPNRGZ
elc_spv_IND_034 | S02aH05 | 0.078079 | IMPNRGZ | elc_won_IND_034 | S02aH05 | 0.026572 | IMPNRGZ
elc_spv_IND_034 | S02aH06 | 0.015809 | IMPNRGZ | elc_won_IND_034 | S02aH06 | 0.055572 | IMPNRGZ
elc_spv_IND_034 | S03aH01 | 0 | IMPNRGZ | elc_won_IND_034 | S03aH01 | 0.15373 | IMPNRGZ
elc_spv_IND_034 | S03aH02 | 0.014291 | IMPNRGZ | elc_won_IND_034 | S03aH02 | 0.070263 | IMPNRGZ
elc_spv_IND_034 | S03aH03 | 0.054838 | IMPNRGZ | elc_won_IND_034 | S03aH03 | 0.071585 | IMPNRGZ
elc_spv_IND_034 | S03aH04 | 0.0678 | IMPNRGZ | elc_won_IND_034 | S03aH04 | 0.078873 | IMPNRGZ
elc_spv_IND_034 | S03aH05 | 0.049965 | IMPNRGZ | elc_won_IND_034 | S03aH05 | 0.071257 | IMPNRGZ
elc_spv_IND_034 | S03aH06 | 0.0092696 | IMPNRGZ | elc_won_IND_034 | S03aH06 | 0.064725 | IMPNRGZ
elc_spv_IND_034 | S04aH01 | 0 | IMPNRGZ | elc_won_IND_034 | S04aH01 | 0.054348 | IMPNRGZ
elc_spv_IND_034 | S04aH02 | 0.018904 | IMPNRGZ | elc_won_IND_034 | S04aH02 | 0.018919 | IMPNRGZ
elc_spv_IND_034 | S04aH03 | 0.072581 | IMPNRGZ | elc_won_IND_034 | S04aH03 | 0.017186 | IMPNRGZ
elc_spv_IND_034 | S04aH04 | 0.077025 | IMPNRGZ | elc_won_IND_034 | S04aH04 | 0.01707 | IMPNRGZ
elc_spv_IND_034 | S04aH05 | 0.057703 | IMPNRGZ | elc_won_IND_034 | S04aH05 | 0.018642 | IMPNRGZ
elc_spv_IND_034 | S04aH06 | 0.0029714 | IMPNRGZ | elc_won_IND_034 | S04aH06 | 0.024115 | IMPNRGZ
elc_spv_IND_035 | S01aH01 | 0 | IMPNRGZ | elc_won_IND_035 | S01aH01 | 0.066021 | IMPNRGZ
elc_spv_IND_035 | S01aH02 | 0.015344 | IMPNRGZ | elc_won_IND_035 | S01aH02 | 0.020189 | IMPNRGZ
elc_spv_IND_035 | S01aH03 | 0.087764 | IMPNRGZ | elc_won_IND_035 | S01aH03 | 0.0087171 | IMPNRGZ
elc_spv_IND_035 | S01aH04 | 0.092246 | IMPNRGZ | elc_won_IND_035 | S01aH04 | 0.0058624 | IMPNRGZ
elc_spv_IND_035 | S01aH05 | 0.078771 | IMPNRGZ | elc_won_IND_035 | S01aH05 | 0.0052367 | IMPNRGZ
elc_spv_IND_035 | S01aH06 | 0.0078833 | IMPNRGZ | elc_won_IND_035 | S01aH06 | 0.019578 | IMPNRGZ
elc_spv_IND_035 | S02aH01 | 0 | IMPNRGZ | elc_won_IND_035 | S02aH01 | 0.1495 | IMPNRGZ
elc_spv_IND_035 | S02aH02 | 0.02748 | IMPNRGZ | elc_won_IND_035 | S02aH02 | 0.039556 | IMPNRGZ
elc_spv_IND_035 | S02aH03 | 0.085914 | IMPNRGZ | elc_won_IND_035 | S02aH03 | 0.018177 | IMPNRGZ
elc_spv_IND_035 | S02aH04 | 0.096533 | IMPNRGZ | elc_won_IND_035 | S02aH04 | 0.013718 | IMPNRGZ
elc_spv_IND_035 | S02aH05 | 0.077697 | IMPNRGZ | elc_won_IND_035 | S02aH05 | 0.021108 | IMPNRGZ
elc_spv_IND_035 | S02aH06 | 0.014815 | IMPNRGZ | elc_won_IND_035 | S02aH06 | 0.040752 | IMPNRGZ
elc_spv_IND_035 | S03aH01 | 0 | IMPNRGZ | elc_won_IND_035 | S03aH01 | 0.16102 | IMPNRGZ
elc_spv_IND_035 | S03aH02 | 0.014205 | IMPNRGZ | elc_won_IND_035 | S03aH02 | 0.07273 | IMPNRGZ
elc_spv_IND_035 | S03aH03 | 0.057011 | IMPNRGZ | elc_won_IND_035 | S03aH03 | 0.067774 | IMPNRGZ
elc_spv_IND_035 | S03aH04 | 0.066362 | IMPNRGZ | elc_won_IND_035 | S03aH04 | 0.062484 | IMPNRGZ
elc_spv_IND_035 | S03aH05 | 0.047388 | IMPNRGZ | elc_won_IND_035 | S03aH05 | 0.050263 | IMPNRGZ
elc_spv_IND_035 | S03aH06 | 0.0085611 | IMPNRGZ | elc_won_IND_035 | S03aH06 | 0.054825 | IMPNRGZ
elc_spv_IND_035 | S04aH01 | 0 | IMPNRGZ | elc_won_IND_035 | S04aH01 | 0.048454 | IMPNRGZ
elc_spv_IND_035 | S04aH02 | 0.017553 | IMPNRGZ | elc_won_IND_035 | S04aH02 | 0.019794 | IMPNRGZ
elc_spv_IND_035 | S04aH03 | 0.070304 | IMPNRGZ | elc_won_IND_035 | S04aH03 | 0.013183 | IMPNRGZ
elc_spv_IND_035 | S04aH04 | 0.075777 | IMPNRGZ | elc_won_IND_035 | S04aH04 | 0.012722 | IMPNRGZ
elc_spv_IND_035 | S04aH05 | 0.055865 | IMPNRGZ | elc_won_IND_035 | S04aH05 | 0.012142 | IMPNRGZ
elc_spv_IND_035 | S04aH06 | 0.0025276 | IMPNRGZ | elc_won_IND_035 | S04aH06 | 0.016199 | IMPNRGZ
elc_spv_IND_036 | S01aH01 | 0 | IMPNRGZ | elc_won_IND_036 | S01aH01 | 0.097235 | IMPNRGZ
elc_spv_IND_036 | S01aH02 | 0.026775 | IMPNRGZ | elc_won_IND_036 | S01aH02 | 0.038157 | IMPNRGZ
elc_spv_IND_036 | S01aH03 | 0.095963 | IMPNRGZ | elc_won_IND_036 | S01aH03 | 0.033052 | IMPNRGZ
elc_spv_IND_036 | S01aH04 | 0.094007 | IMPNRGZ | elc_won_IND_036 | S01aH04 | 0.034535 | IMPNRGZ
elc_spv_IND_036 | S01aH05 | 0.072852 | IMPNRGZ | elc_won_IND_036 | S01aH05 | 0.043017 | IMPNRGZ
elc_spv_IND_036 | S01aH06 | 0.0021687 | IMPNRGZ | elc_won_IND_036 | S01aH06 | 0.055563 | IMPNRGZ
elc_spv_IND_036 | S02aH01 | 0 | IMPNRGZ | elc_won_IND_036 | S02aH01 | 0.069309 | IMPNRGZ
elc_spv_IND_036 | S02aH02 | 0.037419 | IMPNRGZ | elc_won_IND_036 | S02aH02 | 0.01751 | IMPNRGZ
elc_spv_IND_036 | S02aH03 | 0.088459 | IMPNRGZ | elc_won_IND_036 | S02aH03 | 0.011187 | IMPNRGZ
elc_spv_IND_036 | S02aH04 | 0.090289 | IMPNRGZ | elc_won_IND_036 | S02aH04 | 0.022542 | IMPNRGZ
elc_spv_IND_036 | S02aH05 | 0.066601 | IMPNRGZ | elc_won_IND_036 | S02aH05 | 0.04162 | IMPNRGZ
elc_spv_IND_036 | S02aH06 | 0.0097197 | IMPNRGZ | elc_won_IND_036 | S02aH06 | 0.04403 | IMPNRGZ
elc_spv_IND_036 | S03aH01 | 0 | IMPNRGZ | elc_won_IND_036 | S03aH01 | 0.10055 | IMPNRGZ
elc_spv_IND_036 | S03aH02 | 0.020168 | IMPNRGZ | elc_won_IND_036 | S03aH02 | 0.031078 | IMPNRGZ
elc_spv_IND_036 | S03aH03 | 0.058354 | IMPNRGZ | elc_won_IND_036 | S03aH03 | 0.023828 | IMPNRGZ
elc_spv_IND_036 | S03aH04 | 0.065755 | IMPNRGZ | elc_won_IND_036 | S03aH04 | 0.036608 | IMPNRGZ
elc_spv_IND_036 | S03aH05 | 0.040741 | IMPNRGZ | elc_won_IND_036 | S03aH05 | 0.048958 | IMPNRGZ
elc_spv_IND_036 | S03aH06 | 0.0044826 | IMPNRGZ | elc_won_IND_036 | S03aH06 | 0.049316 | IMPNRGZ
elc_spv_IND_036 | S04aH01 | 0 | IMPNRGZ | elc_won_IND_036 | S04aH01 | 0.069179 | IMPNRGZ
elc_spv_IND_036 | S04aH02 | 0.025895 | IMPNRGZ | elc_won_IND_036 | S04aH02 | 0.021011 | IMPNRGZ
elc_spv_IND_036 | S04aH03 | 0.074788 | IMPNRGZ | elc_won_IND_036 | S04aH03 | 0.01583 | IMPNRGZ
elc_spv_IND_036 | S04aH04 | 0.075335 | IMPNRGZ | elc_won_IND_036 | S04aH04 | 0.023562 | IMPNRGZ
elc_spv_IND_036 | S04aH05 | 0.049141 | IMPNRGZ | elc_won_IND_036 | S04aH05 | 0.03307 | IMPNRGZ
elc_spv_IND_036 | S04aH06 | 0.0010871 | IMPNRGZ | elc_won_IND_036 | S04aH06 | 0.039253 | IMPNRGZ
elc_spv_IND_037 | S01aH01 | 0 | IMPNRGZ | elc_won_IND_037 | S01aH01 | 0.075008 | IMPNRGZ
elc_spv_IND_037 | S01aH02 | 0.024962 | IMPNRGZ | elc_won_IND_037 | S01aH02 | 0.028334 | IMPNRGZ
elc_spv_IND_037 | S01aH03 | 0.094745 | IMPNRGZ | elc_won_IND_037 | S01aH03 | 0.026996 | IMPNRGZ
elc_spv_IND_037 | S01aH04 | 0.091857 | IMPNRGZ | elc_won_IND_037 | S01aH04 | 0.032648 | IMPNRGZ
elc_spv_IND_037 | S01aH05 | 0.069086 | IMPNRGZ | elc_won_IND_037 | S01aH05 | 0.036836 | IMPNRGZ
elc_spv_IND_037 | S01aH06 | 0.0015899 | IMPNRGZ | elc_won_IND_037 | S01aH06 | 0.046997 | IMPNRGZ
elc_spv_IND_037 | S02aH01 | 0 | IMPNRGZ | elc_won_IND_037 | S02aH01 | 0.086656 | IMPNRGZ
elc_spv_IND_037 | S02aH02 | 0.035306 | IMPNRGZ | elc_won_IND_037 | S02aH02 | 0.022964 | IMPNRGZ
elc_spv_IND_037 | S02aH03 | 0.085867 | IMPNRGZ | elc_won_IND_037 | S02aH03 | 0.012664 | IMPNRGZ
elc_spv_IND_037 | S02aH04 | 0.088145 | IMPNRGZ | elc_won_IND_037 | S02aH04 | 0.018449 | IMPNRGZ
elc_spv_IND_037 | S02aH05 | 0.061833 | IMPNRGZ | elc_won_IND_037 | S02aH05 | 0.038989 | IMPNRGZ
elc_spv_IND_037 | S02aH06 | 0.0085706 | IMPNRGZ | elc_won_IND_037 | S02aH06 | 0.055242 | IMPNRGZ
elc_spv_IND_037 | S03aH01 | 0 | IMPNRGZ | elc_won_IND_037 | S03aH01 | 0.12707 | IMPNRGZ
elc_spv_IND_037 | S03aH02 | 0.021935 | IMPNRGZ | elc_won_IND_037 | S03aH02 | 0.038989 | IMPNRGZ
elc_spv_IND_037 | S03aH03 | 0.061698 | IMPNRGZ | elc_won_IND_037 | S03aH03 | 0.043085 | IMPNRGZ
elc_spv_IND_037 | S03aH04 | 0.067878 | IMPNRGZ | elc_won_IND_037 | S03aH04 | 0.04629 | IMPNRGZ
elc_spv_IND_037 | S03aH05 | 0.041559 | IMPNRGZ | elc_won_IND_037 | S03aH05 | 0.039682 | IMPNRGZ
elc_spv_IND_037 | S03aH06 | 0.0048324 | IMPNRGZ | elc_won_IND_037 | S03aH06 | 0.046578 | IMPNRGZ
elc_spv_IND_037 | S04aH01 | 0 | IMPNRGZ | elc_won_IND_037 | S04aH01 | 0.062923 | IMPNRGZ
elc_spv_IND_037 | S04aH02 | 0.0291 | IMPNRGZ | elc_won_IND_037 | S04aH02 | 0.024532 | IMPNRGZ
elc_spv_IND_037 | S04aH03 | 0.081872 | IMPNRGZ | elc_won_IND_037 | S04aH03 | 0.019236 | IMPNRGZ
elc_spv_IND_037 | S04aH04 | 0.079133 | IMPNRGZ | elc_won_IND_037 | S04aH04 | 0.020138 | IMPNRGZ
elc_spv_IND_037 | S04aH05 | 0.049137 | IMPNRGZ | elc_won_IND_037 | S04aH05 | 0.020823 | IMPNRGZ
elc_spv_IND_037 | S04aH06 | 0.00089432 | IMPNRGZ | elc_won_IND_037 | S04aH06 | 0.028877 | IMPNRGZ
elc_spv_IND_038 | S01aH01 | 0 | IMPNRGZ | elc_won_IND_038 | S01aH01 | 0.022599 | IMPNRGZ
elc_spv_IND_038 | S01aH02 | 0.021099 | IMPNRGZ | elc_won_IND_038 | S01aH02 | 0.0044082 | IMPNRGZ
elc_spv_IND_038 | S01aH03 | 0.093239 | IMPNRGZ | elc_won_IND_038 | S01aH03 | 0.0083705 | IMPNRGZ
elc_spv_IND_038 | S01aH04 | 0.09344 | IMPNRGZ | elc_won_IND_038 | S01aH04 | 0.01311 | IMPNRGZ
elc_spv_IND_038 | S01aH05 | 0.072767 | IMPNRGZ | elc_won_IND_038 | S01aH05 | 0.015576 | IMPNRGZ
elc_spv_IND_038 | S01aH06 | 0.0029796 | IMPNRGZ | elc_won_IND_038 | S01aH06 | 0.029628 | IMPNRGZ
elc_spv_IND_038 | S02aH01 | 0 | IMPNRGZ | elc_won_IND_038 | S02aH01 | 0.06871 | IMPNRGZ
elc_spv_IND_038 | S02aH02 | 0.030776 | IMPNRGZ | elc_won_IND_038 | S02aH02 | 0.027341 | IMPNRGZ
elc_spv_IND_038 | S02aH03 | 0.081623 | IMPNRGZ | elc_won_IND_038 | S02aH03 | 0.016854 | IMPNRGZ
elc_spv_IND_038 | S02aH04 | 0.088751 | IMPNRGZ | elc_won_IND_038 | S02aH04 | 0.011632 | IMPNRGZ
elc_spv_IND_038 | S02aH05 | 0.065337 | IMPNRGZ | elc_won_IND_038 | S02aH05 | 0.014458 | IMPNRGZ
elc_spv_IND_038 | S02aH06 | 0.0090207 | IMPNRGZ | elc_won_IND_038 | S02aH06 | 0.036778 | IMPNRGZ
elc_spv_IND_038 | S03aH01 | 0 | IMPNRGZ | elc_won_IND_038 | S03aH01 | 0.2116 | IMPNRGZ
elc_spv_IND_038 | S03aH02 | 0.019035 | IMPNRGZ | elc_won_IND_038 | S03aH02 | 0.10555 | IMPNRGZ
elc_spv_IND_038 | S03aH03 | 0.058298 | IMPNRGZ | elc_won_IND_038 | S03aH03 | 0.10119 | IMPNRGZ
elc_spv_IND_038 | S03aH04 | 0.06972 | IMPNRGZ | elc_won_IND_038 | S03aH04 | 0.088497 | IMPNRGZ
elc_spv_IND_038 | S03aH05 | 0.045959 | IMPNRGZ | elc_won_IND_038 | S03aH05 | 0.052301 | IMPNRGZ
elc_spv_IND_038 | S03aH06 | 0.0062444 | IMPNRGZ | elc_won_IND_038 | S03aH06 | 0.052094 | IMPNRGZ
elc_spv_IND_038 | S04aH01 | 0 | IMPNRGZ | elc_won_IND_038 | S04aH01 | 0.035897 | IMPNRGZ
elc_spv_IND_038 | S04aH02 | 0.025952 | IMPNRGZ | elc_won_IND_038 | S04aH02 | 0.022312 | IMPNRGZ
elc_spv_IND_038 | S04aH03 | 0.078267 | IMPNRGZ | elc_won_IND_038 | S04aH03 | 0.021537 | IMPNRGZ
elc_spv_IND_038 | S04aH04 | 0.081846 | IMPNRGZ | elc_won_IND_038 | S04aH04 | 0.017081 | IMPNRGZ
elc_spv_IND_038 | S04aH05 | 0.054206 | IMPNRGZ | elc_won_IND_038 | S04aH05 | 0.011857 | IMPNRGZ
elc_spv_IND_038 | S04aH06 | 0.0014386 | IMPNRGZ | elc_won_IND_038 | S04aH06 | 0.010617 | IMPNRGZ
elc_spv_IND_039 | S01aH01 | 0 | IMPNRGZ | elc_won_IND_039 | S01aH01 | 0.039258 | IMPNRGZ
elc_spv_IND_039 | S01aH02 | 0.023671 | IMPNRGZ | elc_won_IND_039 | S01aH02 | 0.0088769 | IMPNRGZ
elc_spv_IND_039 | S01aH03 | 0.096918 | IMPNRGZ | elc_won_IND_039 | S01aH03 | 0.014146 | IMPNRGZ
elc_spv_IND_039 | S01aH04 | 0.098635 | IMPNRGZ | elc_won_IND_039 | S01aH04 | 0.021034 | IMPNRGZ
elc_spv_IND_039 | S01aH05 | 0.079011 | IMPNRGZ | elc_won_IND_039 | S01aH05 | 0.024621 | IMPNRGZ
elc_spv_IND_039 | S01aH06 | 0.0038706 | IMPNRGZ | elc_won_IND_039 | S01aH06 | 0.042767 | IMPNRGZ
elc_spv_IND_039 | S02aH01 | 0 | IMPNRGZ | elc_won_IND_039 | S02aH01 | 0.05123 | IMPNRGZ
elc_spv_IND_039 | S02aH02 | 0.035283 | IMPNRGZ | elc_won_IND_039 | S02aH02 | 0.01555 | IMPNRGZ
elc_spv_IND_039 | S02aH03 | 0.086765 | IMPNRGZ | elc_won_IND_039 | S02aH03 | 0.012994 | IMPNRGZ
elc_spv_IND_039 | S02aH04 | 0.093386 | IMPNRGZ | elc_won_IND_039 | S02aH04 | 0.012279 | IMPNRGZ
elc_spv_IND_039 | S02aH05 | 0.068721 | IMPNRGZ | elc_won_IND_039 | S02aH05 | 0.01816 | IMPNRGZ
elc_spv_IND_039 | S02aH06 | 0.010687 | IMPNRGZ | elc_won_IND_039 | S02aH06 | 0.043371 | IMPNRGZ
elc_spv_IND_039 | S03aH01 | 0 | IMPNRGZ | elc_won_IND_039 | S03aH01 | 0.16995 | IMPNRGZ
elc_spv_IND_039 | S03aH02 | 0.020446 | IMPNRGZ | elc_won_IND_039 | S03aH02 | 0.066562 | IMPNRGZ
elc_spv_IND_039 | S03aH03 | 0.059669 | IMPNRGZ | elc_won_IND_039 | S03aH03 | 0.099411 | IMPNRGZ
elc_spv_IND_039 | S03aH04 | 0.064232 | IMPNRGZ | elc_won_IND_039 | S03aH04 | 0.095034 | IMPNRGZ
elc_spv_IND_039 | S03aH05 | 0.034428 | IMPNRGZ | elc_won_IND_039 | S03aH05 | 0.070145 | IMPNRGZ
elc_spv_IND_039 | S03aH06 | 0.003302 | IMPNRGZ | elc_won_IND_039 | S03aH06 | 0.062537 | IMPNRGZ
elc_spv_IND_039 | S04aH01 | 0 | IMPNRGZ | elc_won_IND_039 | S04aH01 | 0.038803 | IMPNRGZ
elc_spv_IND_039 | S04aH02 | 0.021843 | IMPNRGZ | elc_won_IND_039 | S04aH02 | 0.017174 | IMPNRGZ
elc_spv_IND_039 | S04aH03 | 0.074881 | IMPNRGZ | elc_won_IND_039 | S04aH03 | 0.020677 | IMPNRGZ
elc_spv_IND_039 | S04aH04 | 0.07741 | IMPNRGZ | elc_won_IND_039 | S04aH04 | 0.02067 | IMPNRGZ
elc_spv_IND_039 | S04aH05 | 0.046086 | IMPNRGZ | elc_won_IND_039 | S04aH05 | 0.016591 | IMPNRGZ
elc_spv_IND_039 | S04aH06 | 0.00075772 | IMPNRGZ | elc_won_IND_039 | S04aH06 | 0.018158 | IMPNRGZ
elc_spv_IND_040 | S01aH01 | 0 | IMPNRGZ | elc_won_IND_040 | S01aH01 | 0.075473 | IMPNRGZ
elc_spv_IND_040 | S01aH02 | 0.020879 | IMPNRGZ | elc_won_IND_040 | S01aH02 | 0.02037 | IMPNRGZ
elc_spv_IND_040 | S01aH03 | 0.094923 | IMPNRGZ | elc_won_IND_040 | S01aH03 | 0.0084429 | IMPNRGZ
elc_spv_IND_040 | S01aH04 | 0.097584 | IMPNRGZ | elc_won_IND_040 | S01aH04 | 0.0062385 | IMPNRGZ
elc_spv_IND_040 | S01aH05 | 0.07843 | IMPNRGZ | elc_won_IND_040 | S01aH05 | 0.0055423 | IMPNRGZ
elc_spv_IND_040 | S01aH06 | 0.004338 | IMPNRGZ | elc_won_IND_040 | S01aH06 | 0.022475 | IMPNRGZ
elc_spv_IND_040 | S02aH01 | 0 | IMPNRGZ | elc_won_IND_040 | S02aH01 | 0.11328 | IMPNRGZ
elc_spv_IND_040 | S02aH02 | 0.027095 | IMPNRGZ | elc_won_IND_040 | S02aH02 | 0.034347 | IMPNRGZ
elc_spv_IND_040 | S02aH03 | 0.079128 | IMPNRGZ | elc_won_IND_040 | S02aH03 | 0.014843 | IMPNRGZ
elc_spv_IND_040 | S02aH04 | 0.090062 | IMPNRGZ | elc_won_IND_040 | S02aH04 | 0.0083664 | IMPNRGZ
elc_spv_IND_040 | S02aH05 | 0.067353 | IMPNRGZ | elc_won_IND_040 | S02aH05 | 0.0087334 | IMPNRGZ
elc_spv_IND_040 | S02aH06 | 0.0097239 | IMPNRGZ | elc_won_IND_040 | S02aH06 | 0.023534 | IMPNRGZ
elc_spv_IND_040 | S03aH01 | 0 | IMPNRGZ | elc_won_IND_040 | S03aH01 | 0.1897 | IMPNRGZ
elc_spv_IND_040 | S03aH02 | 0.018307 | IMPNRGZ | elc_won_IND_040 | S03aH02 | 0.092264 | IMPNRGZ
elc_spv_IND_040 | S03aH03 | 0.057574 | IMPNRGZ | elc_won_IND_040 | S03aH03 | 0.080387 | IMPNRGZ
elc_spv_IND_040 | S03aH04 | 0.067881 | IMPNRGZ | elc_won_IND_040 | S03aH04 | 0.070372 | IMPNRGZ
elc_spv_IND_040 | S03aH05 | 0.045711 | IMPNRGZ | elc_won_IND_040 | S03aH05 | 0.047144 | IMPNRGZ
elc_spv_IND_040 | S03aH06 | 0.0060761 | IMPNRGZ | elc_won_IND_040 | S03aH06 | 0.051713 | IMPNRGZ
elc_spv_IND_040 | S04aH01 | 0 | IMPNRGZ | elc_won_IND_040 | S04aH01 | 0.051005 | IMPNRGZ
elc_spv_IND_040 | S04aH02 | 0.022696 | IMPNRGZ | elc_won_IND_040 | S04aH02 | 0.022969 | IMPNRGZ
elc_spv_IND_040 | S04aH03 | 0.074419 | IMPNRGZ | elc_won_IND_040 | S04aH03 | 0.015086 | IMPNRGZ
elc_spv_IND_040 | S04aH04 | 0.081092 | IMPNRGZ | elc_won_IND_040 | S04aH04 | 0.012575 | IMPNRGZ
elc_spv_IND_040 | S04aH05 | 0.055192 | IMPNRGZ | elc_won_IND_040 | S04aH05 | 0.010544 | IMPNRGZ
elc_spv_IND_040 | S04aH06 | 0.0015368 | IMPNRGZ | elc_won_IND_040 | S04aH06 | 0.0146 | IMPNRGZ
elc_spv_IND_041 | S01aH01 | 0 | IMPNRGZ | elc_won_IND_041 | S01aH01 | 0.088419 | IMPNRGZ
elc_spv_IND_041 | S01aH02 | 0.020717 | IMPNRGZ | elc_won_IND_041 | S01aH02 | 0.025866 | IMPNRGZ
elc_spv_IND_041 | S01aH03 | 0.087962 | IMPNRGZ | elc_won_IND_041 | S01aH03 | 0.011986 | IMPNRGZ
elc_spv_IND_041 | S01aH04 | 0.090672 | IMPNRGZ | elc_won_IND_041 | S01aH04 | 0.0068545 | IMPNRGZ
elc_spv_IND_041 | S01aH05 | 0.070372 | IMPNRGZ | elc_won_IND_041 | S01aH05 | 0.00514 | IMPNRGZ
elc_spv_IND_041 | S01aH06 | 0.0020095 | IMPNRGZ | elc_won_IND_041 | S01aH06 | 0.016696 | IMPNRGZ
elc_spv_IND_041 | S02aH01 | 0 | IMPNRGZ | elc_won_IND_041 | S02aH01 | 0.1222 | IMPNRGZ
elc_spv_IND_041 | S02aH02 | 0.030578 | IMPNRGZ | elc_won_IND_041 | S02aH02 | 0.03369 | IMPNRGZ
elc_spv_IND_041 | S02aH03 | 0.07845 | IMPNRGZ | elc_won_IND_041 | S02aH03 | 0.014404 | IMPNRGZ
elc_spv_IND_041 | S02aH04 | 0.086025 | IMPNRGZ | elc_won_IND_041 | S02aH04 | 0.008143 | IMPNRGZ
elc_spv_IND_041 | S02aH05 | 0.063189 | IMPNRGZ | elc_won_IND_041 | S02aH05 | 0.0093576 | IMPNRGZ
elc_spv_IND_041 | S02aH06 | 0.0084468 | IMPNRGZ | elc_won_IND_041 | S02aH06 | 0.022133 | IMPNRGZ
elc_spv_IND_041 | S03aH01 | 0 | IMPNRGZ | elc_won_IND_041 | S03aH01 | 0.1623 | IMPNRGZ
elc_spv_IND_041 | S03aH02 | 0.019589 | IMPNRGZ | elc_won_IND_041 | S03aH02 | 0.067333 | IMPNRGZ
elc_spv_IND_041 | S03aH03 | 0.058077 | IMPNRGZ | elc_won_IND_041 | S03aH03 | 0.068298 | IMPNRGZ
elc_spv_IND_041 | S03aH04 | 0.070899 | IMPNRGZ | elc_won_IND_041 | S03aH04 | 0.067507 | IMPNRGZ
elc_spv_IND_041 | S03aH05 | 0.049891 | IMPNRGZ | elc_won_IND_041 | S03aH05 | 0.058297 | IMPNRGZ
elc_spv_IND_041 | S03aH06 | 0.0072281 | IMPNRGZ | elc_won_IND_041 | S03aH06 | 0.062643 | IMPNRGZ
elc_spv_IND_041 | S04aH01 | 0 | IMPNRGZ | elc_won_IND_041 | S04aH01 | 0.061382 | IMPNRGZ
elc_spv_IND_041 | S04aH02 | 0.028237 | IMPNRGZ | elc_won_IND_041 | S04aH02 | 0.020916 | IMPNRGZ
elc_spv_IND_041 | S04aH03 | 0.081832 | IMPNRGZ | elc_won_IND_041 | S04aH03 | 0.016142 | IMPNRGZ
elc_spv_IND_041 | S04aH04 | 0.085629 | IMPNRGZ | elc_won_IND_041 | S04aH04 | 0.014149 | IMPNRGZ
elc_spv_IND_041 | S04aH05 | 0.058633 | IMPNRGZ | elc_won_IND_041 | S04aH05 | 0.014295 | IMPNRGZ
elc_spv_IND_041 | S04aH06 | 0.0015648 | IMPNRGZ | elc_won_IND_041 | S04aH06 | 0.021845 | IMPNRGZ
elc_spv_IND_042 | S01aH01 | 0 | IMPNRGZ | elc_won_IND_042 | S01aH01 | 0.067806 | IMPNRGZ
elc_spv_IND_042 | S01aH02 | 0.024786 | IMPNRGZ | elc_won_IND_042 | S01aH02 | 0.012148 | IMPNRGZ
elc_spv_IND_042 | S01aH03 | 0.088824 | IMPNRGZ | elc_won_IND_042 | S01aH03 | 0.009613 | IMPNRGZ
elc_spv_IND_042 | S01aH04 | 0.08875 | IMPNRGZ | elc_won_IND_042 | S01aH04 | 0.010084 | IMPNRGZ
elc_spv_IND_042 | S01aH05 | 0.067727 | IMPNRGZ | elc_won_IND_042 | S01aH05 | 0.0097631 | IMPNRGZ
elc_spv_IND_042 | S01aH06 | 0.00012073 | IMPNRGZ | elc_won_IND_042 | S01aH06 | 0.026766 | IMPNRGZ
elc_spv_IND_042 | S02aH01 | 0 | IMPNRGZ | elc_won_IND_042 | S02aH01 | 0.093495 | IMPNRGZ
elc_spv_IND_042 | S02aH02 | 0.033848 | IMPNRGZ | elc_won_IND_042 | S02aH02 | 0.026285 | IMPNRGZ
elc_spv_IND_042 | S02aH03 | 0.078645 | IMPNRGZ | elc_won_IND_042 | S02aH03 | 0.013196 | IMPNRGZ
elc_spv_IND_042 | S02aH04 | 0.083606 | IMPNRGZ | elc_won_IND_042 | S02aH04 | 0.0092991 | IMPNRGZ
elc_spv_IND_042 | S02aH05 | 0.06088 | IMPNRGZ | elc_won_IND_042 | S02aH05 | 0.008694 | IMPNRGZ
elc_spv_IND_042 | S02aH06 | 0.0081822 | IMPNRGZ | elc_won_IND_042 | S02aH06 | 0.023625 | IMPNRGZ
elc_spv_IND_042 | S03aH01 | 0 | IMPNRGZ | elc_won_IND_042 | S03aH01 | 0.18381 | IMPNRGZ
elc_spv_IND_042 | S03aH02 | 0.024458 | IMPNRGZ | elc_won_IND_042 | S03aH02 | 0.08638 | IMPNRGZ
elc_spv_IND_042 | S03aH03 | 0.059842 | IMPNRGZ | elc_won_IND_042 | S03aH03 | 0.081456 | IMPNRGZ
elc_spv_IND_042 | S03aH04 | 0.069783 | IMPNRGZ | elc_won_IND_042 | S03aH04 | 0.073412 | IMPNRGZ
elc_spv_IND_042 | S03aH05 | 0.045021 | IMPNRGZ | elc_won_IND_042 | S03aH05 | 0.059779 | IMPNRGZ
elc_spv_IND_042 | S03aH06 | 0.0055136 | IMPNRGZ | elc_won_IND_042 | S03aH06 | 0.063696 | IMPNRGZ
elc_spv_IND_042 | S04aH01 | 0 | IMPNRGZ | elc_won_IND_042 | S04aH01 | 0.0548 | IMPNRGZ
elc_spv_IND_042 | S04aH02 | 0.032945 | IMPNRGZ | elc_won_IND_042 | S04aH02 | 0.021998 | IMPNRGZ
elc_spv_IND_042 | S04aH03 | 0.084256 | IMPNRGZ | elc_won_IND_042 | S04aH03 | 0.01755 | IMPNRGZ
elc_spv_IND_042 | S04aH04 | 0.084301 | IMPNRGZ | elc_won_IND_042 | S04aH04 | 0.015303 | IMPNRGZ
elc_spv_IND_042 | S04aH05 | 0.057312 | IMPNRGZ | elc_won_IND_042 | S04aH05 | 0.012961 | IMPNRGZ
elc_spv_IND_042 | S04aH06 | 0.0011993 | IMPNRGZ | elc_won_IND_042 | S04aH06 | 0.01808 | IMPNRGZ
elc_spv_IND_043 | S01aH01 | 0 | IMPNRGZ | elc_won_IND_043 | S01aH01 | 0.056396 | IMPNRGZ
elc_spv_IND_043 | S01aH02 | 0.024781 | IMPNRGZ | elc_won_IND_043 | S01aH02 | 0.017445 | IMPNRGZ
elc_spv_IND_043 | S01aH03 | 0.090925 | IMPNRGZ | elc_won_IND_043 | S01aH03 | 0.0075942 | IMPNRGZ
elc_spv_IND_043 | S01aH04 | 0.089534 | IMPNRGZ | elc_won_IND_043 | S01aH04 | 0.011219 | IMPNRGZ
elc_spv_IND_043 | S01aH05 | 0.06785 | IMPNRGZ | elc_won_IND_043 | S01aH05 | 0.036593 | IMPNRGZ
elc_spv_IND_043 | S01aH06 | 0.00024447 | IMPNRGZ | elc_won_IND_043 | S01aH06 | 0.043069 | IMPNRGZ
elc_spv_IND_043 | S02aH01 | 0 | IMPNRGZ | elc_won_IND_043 | S02aH01 | 0.040451 | IMPNRGZ
elc_spv_IND_043 | S02aH02 | 0.033563 | IMPNRGZ | elc_won_IND_043 | S02aH02 | 0.016184 | IMPNRGZ
elc_spv_IND_043 | S02aH03 | 0.077185 | IMPNRGZ | elc_won_IND_043 | S02aH03 | 0.010758 | IMPNRGZ
elc_spv_IND_043 | S02aH04 | 0.081434 | IMPNRGZ | elc_won_IND_043 | S02aH04 | 0.031152 | IMPNRGZ
elc_spv_IND_043 | S02aH05 | 0.05768 | IMPNRGZ | elc_won_IND_043 | S02aH05 | 0.054812 | IMPNRGZ
elc_spv_IND_043 | S02aH06 | 0.0077858 | IMPNRGZ | elc_won_IND_043 | S02aH06 | 0.038514 | IMPNRGZ
elc_spv_IND_043 | S03aH01 | 0 | IMPNRGZ | elc_won_IND_043 | S03aH01 | 0.1664 | IMPNRGZ
elc_spv_IND_043 | S03aH02 | 0.023973 | IMPNRGZ | elc_won_IND_043 | S03aH02 | 0.072991 | IMPNRGZ
elc_spv_IND_043 | S03aH03 | 0.059281 | IMPNRGZ | elc_won_IND_043 | S03aH03 | 0.064492 | IMPNRGZ
elc_spv_IND_043 | S03aH04 | 0.069022 | IMPNRGZ | elc_won_IND_043 | S03aH04 | 0.076814 | IMPNRGZ
elc_spv_IND_043 | S03aH05 | 0.045301 | IMPNRGZ | elc_won_IND_043 | S03aH05 | 0.068787 | IMPNRGZ
elc_spv_IND_043 | S03aH06 | 0.0056658 | IMPNRGZ | elc_won_IND_043 | S03aH06 | 0.065398 | IMPNRGZ
elc_spv_IND_043 | S04aH01 | 0 | IMPNRGZ | elc_won_IND_043 | S04aH01 | 0.031818 | IMPNRGZ
elc_spv_IND_043 | S04aH02 | 0.034112 | IMPNRGZ | elc_won_IND_043 | S04aH02 | 0.014712 | IMPNRGZ
elc_spv_IND_043 | S04aH03 | 0.086043 | IMPNRGZ | elc_won_IND_043 | S04aH03 | 0.011278 | IMPNRGZ
elc_spv_IND_043 | S04aH04 | 0.086087 | IMPNRGZ | elc_won_IND_043 | S04aH04 | 0.015778 | IMPNRGZ
elc_spv_IND_043 | S04aH05 | 0.058204 | IMPNRGZ | elc_won_IND_043 | S04aH05 | 0.0249 | IMPNRGZ
elc_spv_IND_043 | S04aH06 | 0.0013304 | IMPNRGZ | elc_won_IND_043 | S04aH06 | 0.022444 | IMPNRGZ
elc_spv_IND_044 | S01aH01 | 0 | IMPNRGZ | elc_won_IND_044 | S01aH01 | 0.033039 | IMPNRGZ
elc_spv_IND_044 | S01aH02 | 0.018077 | IMPNRGZ | elc_won_IND_044 | S01aH02 | 0.025151 | IMPNRGZ
elc_spv_IND_044 | S01aH03 | 0.093046 | IMPNRGZ | elc_won_IND_044 | S01aH03 | 0.015681 | IMPNRGZ
elc_spv_IND_044 | S01aH04 | 0.093632 | IMPNRGZ | elc_won_IND_044 | S01aH04 | 0.010278 | IMPNRGZ
elc_spv_IND_044 | S01aH05 | 0.07456 | IMPNRGZ | elc_won_IND_044 | S01aH05 | 0.015809 | IMPNRGZ
elc_spv_IND_044 | S01aH06 | 0.00463 | IMPNRGZ | elc_won_IND_044 | S01aH06 | 0.015793 | IMPNRGZ
elc_spv_IND_044 | S02aH01 | 0 | IMPNRGZ | elc_won_IND_044 | S02aH01 | 0.026813 | IMPNRGZ
elc_spv_IND_044 | S02aH02 | 0.029963 | IMPNRGZ | elc_won_IND_044 | S02aH02 | 0.010633 | IMPNRGZ
elc_spv_IND_044 | S02aH03 | 0.082218 | IMPNRGZ | elc_won_IND_044 | S02aH03 | 0.0097569 | IMPNRGZ
elc_spv_IND_044 | S02aH04 | 0.090842 | IMPNRGZ | elc_won_IND_044 | S02aH04 | 0.022192 | IMPNRGZ
elc_spv_IND_044 | S02aH05 | 0.069543 | IMPNRGZ | elc_won_IND_044 | S02aH05 | 0.042396 | IMPNRGZ
elc_spv_IND_044 | S02aH06 | 0.010713 | IMPNRGZ | elc_won_IND_044 | S02aH06 | 0.030351 | IMPNRGZ
elc_spv_IND_044 | S03aH01 | 0 | IMPNRGZ | elc_won_IND_044 | S03aH01 | 0.17353 | IMPNRGZ
elc_spv_IND_044 | S03aH02 | 0.014698 | IMPNRGZ | elc_won_IND_044 | S03aH02 | 0.085938 | IMPNRGZ
elc_spv_IND_044 | S03aH03 | 0.053049 | IMPNRGZ | elc_won_IND_044 | S03aH03 | 0.085986 | IMPNRGZ
elc_spv_IND_044 | S03aH04 | 0.067218 | IMPNRGZ | elc_won_IND_044 | S03aH04 | 0.10676 | IMPNRGZ
elc_spv_IND_044 | S03aH05 | 0.0454 | IMPNRGZ | elc_won_IND_044 | S03aH05 | 0.088801 | IMPNRGZ
elc_spv_IND_044 | S03aH06 | 0.0071254 | IMPNRGZ | elc_won_IND_044 | S03aH06 | 0.070263 | IMPNRGZ
elc_spv_IND_044 | S04aH01 | 0 | IMPNRGZ | elc_won_IND_044 | S04aH01 | 0.030282 | IMPNRGZ
elc_spv_IND_044 | S04aH02 | 0.024221 | IMPNRGZ | elc_won_IND_044 | S04aH02 | 0.01938 | IMPNRGZ
elc_spv_IND_044 | S04aH03 | 0.078199 | IMPNRGZ | elc_won_IND_044 | S04aH03 | 0.021794 | IMPNRGZ
elc_spv_IND_044 | S04aH04 | 0.082931 | IMPNRGZ | elc_won_IND_044 | S04aH04 | 0.023915 | IMPNRGZ
elc_spv_IND_044 | S04aH05 | 0.057799 | IMPNRGZ | elc_won_IND_044 | S04aH05 | 0.022643 | IMPNRGZ
elc_spv_IND_044 | S04aH06 | 0.0021375 | IMPNRGZ | elc_won_IND_044 | S04aH06 | 0.012808 | IMPNRGZ
elc_spv_IND_045 | S01aH01 | 0 | IMPNRGZ | elc_won_IND_045 | S01aH01 | 0.042601 | IMPNRGZ
elc_spv_IND_045 | S01aH02 | 0.016893 | IMPNRGZ | elc_won_IND_045 | S01aH02 | 0.014558 | IMPNRGZ
elc_spv_IND_045 | S01aH03 | 0.090178 | IMPNRGZ | elc_won_IND_045 | S01aH03 | 0.014247 | IMPNRGZ
elc_spv_IND_045 | S01aH04 | 0.091537 | IMPNRGZ | elc_won_IND_045 | S01aH04 | 0.016178 | IMPNRGZ
elc_spv_IND_045 | S01aH05 | 0.073966 | IMPNRGZ | elc_won_IND_045 | S01aH05 | 0.018317 | IMPNRGZ
elc_spv_IND_045 | S01aH06 | 0.0059989 | IMPNRGZ | elc_won_IND_045 | S01aH06 | 0.023131 | IMPNRGZ
elc_spv_IND_045 | S02aH01 | 0 | IMPNRGZ | elc_won_IND_045 | S02aH01 | 0.060242 | IMPNRGZ
elc_spv_IND_045 | S02aH02 | 0.030605 | IMPNRGZ | elc_won_IND_045 | S02aH02 | 0.018827 | IMPNRGZ
elc_spv_IND_045 | S02aH03 | 0.087147 | IMPNRGZ | elc_won_IND_045 | S02aH03 | 0.015443 | IMPNRGZ
elc_spv_IND_045 | S02aH04 | 0.093644 | IMPNRGZ | elc_won_IND_045 | S02aH04 | 0.020883 | IMPNRGZ
elc_spv_IND_045 | S02aH05 | 0.070642 | IMPNRGZ | elc_won_IND_045 | S02aH05 | 0.028969 | IMPNRGZ
elc_spv_IND_045 | S02aH06 | 0.012865 | IMPNRGZ | elc_won_IND_045 | S02aH06 | 0.033834 | IMPNRGZ
elc_spv_IND_045 | S03aH01 | 0 | IMPNRGZ | elc_won_IND_045 | S03aH01 | 0.15791 | IMPNRGZ
elc_spv_IND_045 | S03aH02 | 0.011668 | IMPNRGZ | elc_won_IND_045 | S03aH02 | 0.064198 | IMPNRGZ
elc_spv_IND_045 | S03aH03 | 0.047649 | IMPNRGZ | elc_won_IND_045 | S03aH03 | 0.06114 | IMPNRGZ
elc_spv_IND_045 | S03aH04 | 0.061447 | IMPNRGZ | elc_won_IND_045 | S03aH04 | 0.076914 | IMPNRGZ
elc_spv_IND_045 | S03aH05 | 0.043834 | IMPNRGZ | elc_won_IND_045 | S03aH05 | 0.077916 | IMPNRGZ
elc_spv_IND_045 | S03aH06 | 0.0080843 | IMPNRGZ | elc_won_IND_045 | S03aH06 | 0.068631 | IMPNRGZ
elc_spv_IND_045 | S04aH01 | 0 | IMPNRGZ | elc_won_IND_045 | S04aH01 | 0.059644 | IMPNRGZ
elc_spv_IND_045 | S04aH02 | 0.023844 | IMPNRGZ | elc_won_IND_045 | S04aH02 | 0.019728 | IMPNRGZ
elc_spv_IND_045 | S04aH03 | 0.079801 | IMPNRGZ | elc_won_IND_045 | S04aH03 | 0.019144 | IMPNRGZ
elc_spv_IND_045 | S04aH04 | 0.083962 | IMPNRGZ | elc_won_IND_045 | S04aH04 | 0.027348 | IMPNRGZ
elc_spv_IND_045 | S04aH05 | 0.062849 | IMPNRGZ | elc_won_IND_045 | S04aH05 | 0.030292 | IMPNRGZ
elc_spv_IND_045 | S04aH06 | 0.0033857 | IMPNRGZ | elc_won_IND_045 | S04aH06 | 0.029903 | IMPNRGZ
elc_spv_IND_046 | S01aH01 | 0 | IMPNRGZ | elc_won_IND_046 | S01aH01 | 0.07411 | IMPNRGZ
elc_spv_IND_046 | S01aH02 | 0.016312 | IMPNRGZ | elc_won_IND_046 | S01aH02 | 0.018047 | IMPNRGZ
elc_spv_IND_046 | S01aH03 | 0.085473 | IMPNRGZ | elc_won_IND_046 | S01aH03 | 0.011416 | IMPNRGZ
elc_spv_IND_046 | S01aH04 | 0.090097 | IMPNRGZ | elc_won_IND_046 | S01aH04 | 0.011844 | IMPNRGZ
elc_spv_IND_046 | S01aH05 | 0.072074 | IMPNRGZ | elc_won_IND_046 | S01aH05 | 0.011015 | IMPNRGZ
elc_spv_IND_046 | S01aH06 | 0.0040996 | IMPNRGZ | elc_won_IND_046 | S01aH06 | 0.024105 | IMPNRGZ
elc_spv_IND_046 | S02aH01 | 0 | IMPNRGZ | elc_won_IND_046 | S02aH01 | 0.055326 | IMPNRGZ
elc_spv_IND_046 | S02aH02 | 0.031237 | IMPNRGZ | elc_won_IND_046 | S02aH02 | 0.013294 | IMPNRGZ
elc_spv_IND_046 | S02aH03 | 0.083521 | IMPNRGZ | elc_won_IND_046 | S02aH03 | 0.0092112 | IMPNRGZ
elc_spv_IND_046 | S02aH04 | 0.089876 | IMPNRGZ | elc_won_IND_046 | S02aH04 | 0.0093976 | IMPNRGZ
elc_spv_IND_046 | S02aH05 | 0.066277 | IMPNRGZ | elc_won_IND_046 | S02aH05 | 0.012038 | IMPNRGZ
elc_spv_IND_046 | S02aH06 | 0.010275 | IMPNRGZ | elc_won_IND_046 | S02aH06 | 0.022073 | IMPNRGZ
elc_spv_IND_046 | S03aH01 | 0 | IMPNRGZ | elc_won_IND_046 | S03aH01 | 0.16759 | IMPNRGZ
elc_spv_IND_046 | S03aH02 | 0.016756 | IMPNRGZ | elc_won_IND_046 | S03aH02 | 0.082654 | IMPNRGZ
elc_spv_IND_046 | S03aH03 | 0.054641 | IMPNRGZ | elc_won_IND_046 | S03aH03 | 0.092228 | IMPNRGZ
elc_spv_IND_046 | S03aH04 | 0.067278 | IMPNRGZ | elc_won_IND_046 | S03aH04 | 0.094147 | IMPNRGZ
elc_spv_IND_046 | S03aH05 | 0.046268 | IMPNRGZ | elc_won_IND_046 | S03aH05 | 0.076566 | IMPNRGZ
elc_spv_IND_046 | S03aH06 | 0.007623 | IMPNRGZ | elc_won_IND_046 | S03aH06 | 0.066146 | IMPNRGZ
elc_spv_IND_046 | S04aH01 | 0 | IMPNRGZ | elc_won_IND_046 | S04aH01 | 0.04757 | IMPNRGZ
elc_spv_IND_046 | S04aH02 | 0.026799 | IMPNRGZ | elc_won_IND_046 | S04aH02 | 0.019749 | IMPNRGZ
elc_spv_IND_046 | S04aH03 | 0.081203 | IMPNRGZ | elc_won_IND_046 | S04aH03 | 0.019839 | IMPNRGZ
elc_spv_IND_046 | S04aH04 | 0.085623 | IMPNRGZ | elc_won_IND_046 | S04aH04 | 0.02185 | IMPNRGZ
elc_spv_IND_046 | S04aH05 | 0.062157 | IMPNRGZ | elc_won_IND_046 | S04aH05 | 0.019348 | IMPNRGZ
elc_spv_IND_046 | S04aH06 | 0.0024107 | IMPNRGZ | elc_won_IND_046 | S04aH06 | 0.020435 | IMPNRGZ
elc_spv_IND_047 | S01aH01 | 0 | IMPNRGZ | elc_won_IND_047 | S01aH01 | 0.066294 | IMPNRGZ
elc_spv_IND_047 | S01aH02 | 0.033152 | IMPNRGZ | elc_won_IND_047 | S01aH02 | 0.024568 | IMPNRGZ
elc_spv_IND_047 | S01aH03 | 0.091775 | IMPNRGZ | elc_won_IND_047 | S01aH03 | 0.013264 | IMPNRGZ
elc_spv_IND_047 | S01aH04 | 0.092389 | IMPNRGZ | elc_won_IND_047 | S01aH04 | 0.0092289 | IMPNRGZ
elc_spv_IND_047 | S01aH05 | 0.064014 | IMPNRGZ | elc_won_IND_047 | S01aH05 | 0.0066026 | IMPNRGZ
elc_spv_IND_047 | S01aH06 | 0 | IMPNRGZ | elc_won_IND_047 | S01aH06 | 0.015608 | IMPNRGZ
elc_spv_IND_047 | S02aH01 | 0 | IMPNRGZ | elc_won_IND_047 | S02aH01 | 0.076361 | IMPNRGZ
elc_spv_IND_047 | S02aH02 | 0.046825 | IMPNRGZ | elc_won_IND_047 | S02aH02 | 0.018564 | IMPNRGZ
elc_spv_IND_047 | S02aH03 | 0.097825 | IMPNRGZ | elc_won_IND_047 | S02aH03 | 0.0099784 | IMPNRGZ
elc_spv_IND_047 | S02aH04 | 0.099556 | IMPNRGZ | elc_won_IND_047 | S02aH04 | 0.008683 | IMPNRGZ
elc_spv_IND_047 | S02aH05 | 0.063199 | IMPNRGZ | elc_won_IND_047 | S02aH05 | 0.013884 | IMPNRGZ
elc_spv_IND_047 | S02aH06 | 0.0046199 | IMPNRGZ | elc_won_IND_047 | S02aH06 | 0.03436 | IMPNRGZ
elc_spv_IND_047 | S03aH01 | 0 | IMPNRGZ | elc_won_IND_047 | S03aH01 | 0.16517 | IMPNRGZ
elc_spv_IND_047 | S03aH02 | 0.022991 | IMPNRGZ | elc_won_IND_047 | S03aH02 | 0.079182 | IMPNRGZ
elc_spv_IND_047 | S03aH03 | 0.062201 | IMPNRGZ | elc_won_IND_047 | S03aH03 | 0.074142 | IMPNRGZ
elc_spv_IND_047 | S03aH04 | 0.066293 | IMPNRGZ | elc_won_IND_047 | S03aH04 | 0.080869 | IMPNRGZ
elc_spv_IND_047 | S03aH05 | 0.035869 | IMPNRGZ | elc_won_IND_047 | S03aH05 | 0.077847 | IMPNRGZ
elc_spv_IND_047 | S03aH06 | 0.0025697 | IMPNRGZ | elc_won_IND_047 | S03aH06 | 0.070228 | IMPNRGZ
elc_spv_IND_047 | S04aH01 | 0 | IMPNRGZ | elc_won_IND_047 | S04aH01 | 0.053874 | IMPNRGZ
elc_spv_IND_047 | S04aH02 | 0.030783 | IMPNRGZ | elc_won_IND_047 | S04aH02 | 0.021542 | IMPNRGZ
elc_spv_IND_047 | S04aH03 | 0.073541 | IMPNRGZ | elc_won_IND_047 | S04aH03 | 0.018623 | IMPNRGZ
elc_spv_IND_047 | S04aH04 | 0.07319 | IMPNRGZ | elc_won_IND_047 | S04aH04 | 0.018653 | IMPNRGZ
elc_spv_IND_047 | S04aH05 | 0.039097 | IMPNRGZ | elc_won_IND_047 | S04aH05 | 0.019395 | IMPNRGZ
elc_spv_IND_047 | S04aH06 | 0.00011145 | IMPNRGZ | elc_won_IND_047 | S04aH06 | 0.023079 | IMPNRGZ
elc_spv_IND_048 | S01aH01 | 0 | IMPNRGZ | elc_won_IND_048 | S01aH01 | 0.070805 | IMPNRGZ
elc_spv_IND_048 | S01aH02 | 0.035625 | IMPNRGZ | elc_won_IND_048 | S01aH02 | 0.022317 | IMPNRGZ
elc_spv_IND_048 | S01aH03 | 0.095633 | IMPNRGZ | elc_won_IND_048 | S01aH03 | 0.0083071 | IMPNRGZ
elc_spv_IND_048 | S01aH04 | 0.094287 | IMPNRGZ | elc_won_IND_048 | S01aH04 | 0.0092088 | IMPNRGZ
elc_spv_IND_048 | S01aH05 | 0.063109 | IMPNRGZ | elc_won_IND_048 | S01aH05 | 0.012307 | IMPNRGZ
elc_spv_IND_048 | S01aH06 | 0 | IMPNRGZ | elc_won_IND_048 | S01aH06 | 0.023109 | IMPNRGZ
elc_spv_IND_048 | S02aH01 | 0 | IMPNRGZ | elc_won_IND_048 | S02aH01 | 0.12944 | IMPNRGZ
elc_spv_IND_048 | S02aH02 | 0.051969 | IMPNRGZ | elc_won_IND_048 | S02aH02 | 0.041803 | IMPNRGZ
elc_spv_IND_048 | S02aH03 | 0.10178 | IMPNRGZ | elc_won_IND_048 | S02aH03 | 0.02824 | IMPNRGZ
elc_spv_IND_048 | S02aH04 | 0.099258 | IMPNRGZ | elc_won_IND_048 | S02aH04 | 0.034509 | IMPNRGZ
elc_spv_IND_048 | S02aH05 | 0.060807 | IMPNRGZ | elc_won_IND_048 | S02aH05 | 0.047117 | IMPNRGZ
elc_spv_IND_048 | S02aH06 | 0.0029797 | IMPNRGZ | elc_won_IND_048 | S02aH06 | 0.05838 | IMPNRGZ
elc_spv_IND_048 | S03aH01 | 0 | IMPNRGZ | elc_won_IND_048 | S03aH01 | 0.11867 | IMPNRGZ
elc_spv_IND_048 | S03aH02 | 0.024424 | IMPNRGZ | elc_won_IND_048 | S03aH02 | 0.043789 | IMPNRGZ
elc_spv_IND_048 | S03aH03 | 0.061147 | IMPNRGZ | elc_won_IND_048 | S03aH03 | 0.039441 | IMPNRGZ
elc_spv_IND_048 | S03aH04 | 0.061928 | IMPNRGZ | elc_won_IND_048 | S03aH04 | 0.044952 | IMPNRGZ
elc_spv_IND_048 | S03aH05 | 0.032626 | IMPNRGZ | elc_won_IND_048 | S03aH05 | 0.053106 | IMPNRGZ
elc_spv_IND_048 | S03aH06 | 0.0021178 | IMPNRGZ | elc_won_IND_048 | S03aH06 | 0.060384 | IMPNRGZ
elc_spv_IND_048 | S04aH01 | 0 | IMPNRGZ | elc_won_IND_048 | S04aH01 | 0.06339 | IMPNRGZ
elc_spv_IND_048 | S04aH02 | 0.032561 | IMPNRGZ | elc_won_IND_048 | S04aH02 | 0.021441 | IMPNRGZ
elc_spv_IND_048 | S04aH03 | 0.074328 | IMPNRGZ | elc_won_IND_048 | S04aH03 | 0.012722 | IMPNRGZ
elc_spv_IND_048 | S04aH04 | 0.070535 | IMPNRGZ | elc_won_IND_048 | S04aH04 | 0.013832 | IMPNRGZ
elc_spv_IND_048 | S04aH05 | 0.034872 | IMPNRGZ | elc_won_IND_048 | S04aH05 | 0.017228 | IMPNRGZ
elc_spv_IND_048 | S04aH06 | 1.5471e-05 | IMPNRGZ | elc_won_IND_048 | S04aH06 | 0.025498 | IMPNRGZ
elc_spv_IND_049 | S01aH01 | 0 | IMPNRGZ | elc_won_IND_049 | S01aH01 | 0.059482 | IMPNRGZ
elc_spv_IND_049 | S01aH02 | 0.035316 | IMPNRGZ | elc_won_IND_049 | S01aH02 | 0.033755 | IMPNRGZ
elc_spv_IND_049 | S01aH03 | 0.096272 | IMPNRGZ | elc_won_IND_049 | S01aH03 | 0.0088613 | IMPNRGZ
elc_spv_IND_049 | S01aH04 | 0.0939 | IMPNRGZ | elc_won_IND_049 | S01aH04 | 0.0051686 | IMPNRGZ
elc_spv_IND_049 | S01aH05 | 0.071776 | IMPNRGZ | elc_won_IND_049 | S01aH05 | 0.015536 | IMPNRGZ
elc_spv_IND_049 | S01aH06 | 0.0021652 | IMPNRGZ | elc_won_IND_049 | S01aH06 | 0.026611 | IMPNRGZ
elc_spv_IND_049 | S02aH01 | 0 | IMPNRGZ | elc_won_IND_049 | S02aH01 | 0.046068 | IMPNRGZ
elc_spv_IND_049 | S02aH02 | 0.046639 | IMPNRGZ | elc_won_IND_049 | S02aH02 | 0.017525 | IMPNRGZ
elc_spv_IND_049 | S02aH03 | 0.10141 | IMPNRGZ | elc_won_IND_049 | S02aH03 | 0.0095217 | IMPNRGZ
elc_spv_IND_049 | S02aH04 | 0.10159 | IMPNRGZ | elc_won_IND_049 | S02aH04 | 0.017553 | IMPNRGZ
elc_spv_IND_049 | S02aH05 | 0.072118 | IMPNRGZ | elc_won_IND_049 | S02aH05 | 0.032911 | IMPNRGZ
elc_spv_IND_049 | S02aH06 | 0.0094124 | IMPNRGZ | elc_won_IND_049 | S02aH06 | 0.03378 | IMPNRGZ
elc_spv_IND_049 | S03aH01 | 0 | IMPNRGZ | elc_won_IND_049 | S03aH01 | 0.16551 | IMPNRGZ
elc_spv_IND_049 | S03aH02 | 0.01426 | IMPNRGZ | elc_won_IND_049 | S03aH02 | 0.070634 | IMPNRGZ
elc_spv_IND_049 | S03aH03 | 0.045522 | IMPNRGZ | elc_won_IND_049 | S03aH03 | 0.058428 | IMPNRGZ
elc_spv_IND_049 | S03aH04 | 0.051136 | IMPNRGZ | elc_won_IND_049 | S03aH04 | 0.066424 | IMPNRGZ
elc_spv_IND_049 | S03aH05 | 0.029158 | IMPNRGZ | elc_won_IND_049 | S03aH05 | 0.069097 | IMPNRGZ
elc_spv_IND_049 | S03aH06 | 0.0020577 | IMPNRGZ | elc_won_IND_049 | S03aH06 | 0.066389 | IMPNRGZ
elc_spv_IND_049 | S04aH01 | 0 | IMPNRGZ | elc_won_IND_049 | S04aH01 | 0.071722 | IMPNRGZ
elc_spv_IND_049 | S04aH02 | 0.027689 | IMPNRGZ | elc_won_IND_049 | S04aH02 | 0.035344 | IMPNRGZ
elc_spv_IND_049 | S04aH03 | 0.076725 | IMPNRGZ | elc_won_IND_049 | S04aH03 | 0.019057 | IMPNRGZ
elc_spv_IND_049 | S04aH04 | 0.07744 | IMPNRGZ | elc_won_IND_049 | S04aH04 | 0.01999 | IMPNRGZ
elc_spv_IND_049 | S04aH05 | 0.044973 | IMPNRGZ | elc_won_IND_049 | S04aH05 | 0.023422 | IMPNRGZ
elc_spv_IND_049 | S04aH06 | 0.0004396 | IMPNRGZ | elc_won_IND_049 | S04aH06 | 0.027209 | IMPNRGZ
elc_spv_IND_050 | S01aH01 | 0 | IMPNRGZ | elc_won_IND_050 | S01aH01 | 0.092681 | IMPNRGZ
elc_spv_IND_050 | S01aH02 | 0.038274 | IMPNRGZ | elc_won_IND_050 | S01aH02 | 0.038394 | IMPNRGZ
elc_spv_IND_050 | S01aH03 | 0.10183 | IMPNRGZ | elc_won_IND_050 | S01aH03 | 0.012401 | IMPNRGZ
elc_spv_IND_050 | S01aH04 | 0.097314 | IMPNRGZ | elc_won_IND_050 | S01aH04 | 0.0086873 | IMPNRGZ
elc_spv_IND_050 | S01aH05 | 0.069451 | IMPNRGZ | elc_won_IND_050 | S01aH05 | 0.012219 | IMPNRGZ
elc_spv_IND_050 | S01aH06 | 0.00026663 | IMPNRGZ | elc_won_IND_050 | S01aH06 | 0.029147 | IMPNRGZ
elc_spv_IND_050 | S02aH01 | 0 | IMPNRGZ | elc_won_IND_050 | S02aH01 | 0.10995 | IMPNRGZ
elc_spv_IND_050 | S02aH02 | 0.051636 | IMPNRGZ | elc_won_IND_050 | S02aH02 | 0.032163 | IMPNRGZ
elc_spv_IND_050 | S02aH03 | 0.10454 | IMPNRGZ | elc_won_IND_050 | S02aH03 | 0.013097 | IMPNRGZ
elc_spv_IND_050 | S02aH04 | 0.10122 | IMPNRGZ | elc_won_IND_050 | S02aH04 | 0.017837 | IMPNRGZ
elc_spv_IND_050 | S02aH05 | 0.066802 | IMPNRGZ | elc_won_IND_050 | S02aH05 | 0.031877 | IMPNRGZ
elc_spv_IND_050 | S02aH06 | 0.0082397 | IMPNRGZ | elc_won_IND_050 | S02aH06 | 0.048054 | IMPNRGZ
elc_spv_IND_050 | S03aH01 | 0 | IMPNRGZ | elc_won_IND_050 | S03aH01 | 0.12795 | IMPNRGZ
elc_spv_IND_050 | S03aH02 | 0.014828 | IMPNRGZ | elc_won_IND_050 | S03aH02 | 0.048374 | IMPNRGZ
elc_spv_IND_050 | S03aH03 | 0.046493 | IMPNRGZ | elc_won_IND_050 | S03aH03 | 0.040227 | IMPNRGZ
elc_spv_IND_050 | S03aH04 | 0.052903 | IMPNRGZ | elc_won_IND_050 | S03aH04 | 0.04679 | IMPNRGZ
elc_spv_IND_050 | S03aH05 | 0.026843 | IMPNRGZ | elc_won_IND_050 | S03aH05 | 0.05204 | IMPNRGZ
elc_spv_IND_050 | S03aH06 | 0.0015641 | IMPNRGZ | elc_won_IND_050 | S03aH06 | 0.054522 | IMPNRGZ
elc_spv_IND_050 | S04aH01 | 0 | IMPNRGZ | elc_won_IND_050 | S04aH01 | 0.07435 | IMPNRGZ
elc_spv_IND_050 | S04aH02 | 0.029744 | IMPNRGZ | elc_won_IND_050 | S04aH02 | 0.032367 | IMPNRGZ
elc_spv_IND_050 | S04aH03 | 0.075784 | IMPNRGZ | elc_won_IND_050 | S04aH03 | 0.016337 | IMPNRGZ
elc_spv_IND_050 | S04aH04 | 0.072818 | IMPNRGZ | elc_won_IND_050 | S04aH04 | 0.01603 | IMPNRGZ
elc_spv_IND_050 | S04aH05 | 0.03915 | IMPNRGZ | elc_won_IND_050 | S04aH05 | 0.017814 | IMPNRGZ
elc_spv_IND_050 | S04aH06 | 0.00029566 | IMPNRGZ | elc_won_IND_050 | S04aH06 | 0.026697 | IMPNRGZ
elc_spv_IND_051 | S01aH01 | 0 | IMPNRGZ | elc_won_IND_051 | S01aH01 | 0.1136 | IMPNRGZ
elc_spv_IND_051 | S01aH02 | 0.038579 | IMPNRGZ | elc_won_IND_051 | S01aH02 | 0.060322 | IMPNRGZ
elc_spv_IND_051 | S01aH03 | 0.099291 | IMPNRGZ | elc_won_IND_051 | S01aH03 | 0.015627 | IMPNRGZ
elc_spv_IND_051 | S01aH04 | 0.096311 | IMPNRGZ | elc_won_IND_051 | S01aH04 | 0.0078175 | IMPNRGZ
elc_spv_IND_051 | S01aH05 | 0.070481 | IMPNRGZ | elc_won_IND_051 | S01aH05 | 0.0081015 | IMPNRGZ
elc_spv_IND_051 | S01aH06 | 0.00020198 | IMPNRGZ | elc_won_IND_051 | S01aH06 | 0.023895 | IMPNRGZ
elc_spv_IND_051 | S02aH01 | 0 | IMPNRGZ | elc_won_IND_051 | S02aH01 | 0.12842 | IMPNRGZ
elc_spv_IND_051 | S02aH02 | 0.052861 | IMPNRGZ | elc_won_IND_051 | S02aH02 | 0.03595 | IMPNRGZ
elc_spv_IND_051 | S02aH03 | 0.1037 | IMPNRGZ | elc_won_IND_051 | S02aH03 | 0.013593 | IMPNRGZ
elc_spv_IND_051 | S02aH04 | 0.099148 | IMPNRGZ | elc_won_IND_051 | S02aH04 | 0.019552 | IMPNRGZ
elc_spv_IND_051 | S02aH05 | 0.067299 | IMPNRGZ | elc_won_IND_051 | S02aH05 | 0.025909 | IMPNRGZ
elc_spv_IND_051 | S02aH06 | 0.0077468 | IMPNRGZ | elc_won_IND_051 | S02aH06 | 0.039592 | IMPNRGZ
elc_spv_IND_051 | S03aH01 | 0 | IMPNRGZ | elc_won_IND_051 | S03aH01 | 0.1357 | IMPNRGZ
elc_spv_IND_051 | S03aH02 | 0.015201 | IMPNRGZ | elc_won_IND_051 | S03aH02 | 0.047834 | IMPNRGZ
elc_spv_IND_051 | S03aH03 | 0.044941 | IMPNRGZ | elc_won_IND_051 | S03aH03 | 0.034514 | IMPNRGZ
elc_spv_IND_051 | S03aH04 | 0.053093 | IMPNRGZ | elc_won_IND_051 | S03aH04 | 0.033924 | IMPNRGZ
elc_spv_IND_051 | S03aH05 | 0.027969 | IMPNRGZ | elc_won_IND_051 | S03aH05 | 0.033713 | IMPNRGZ
elc_spv_IND_051 | S03aH06 | 0.0016384 | IMPNRGZ | elc_won_IND_051 | S03aH06 | 0.044633 | IMPNRGZ
elc_spv_IND_051 | S04aH01 | 0 | IMPNRGZ | elc_won_IND_051 | S04aH01 | 0.082095 | IMPNRGZ
elc_spv_IND_051 | S04aH02 | 0.030226 | IMPNRGZ | elc_won_IND_051 | S04aH02 | 0.039921 | IMPNRGZ
elc_spv_IND_051 | S04aH03 | 0.075076 | IMPNRGZ | elc_won_IND_051 | S04aH03 | 0.014441 | IMPNRGZ
elc_spv_IND_051 | S04aH04 | 0.074468 | IMPNRGZ | elc_won_IND_051 | S04aH04 | 0.01087 | IMPNRGZ
elc_spv_IND_051 | S04aH05 | 0.041574 | IMPNRGZ | elc_won_IND_051 | S04aH05 | 0.010432 | IMPNRGZ
elc_spv_IND_051 | S04aH06 | 0.00019235 | IMPNRGZ | elc_won_IND_051 | S04aH06 | 0.019545 | IMPNRGZ
elc_spv_IND_052 | S01aH01 | 0 | IMPNRGZ | elc_won_IND_052 | S01aH01 | 0.092995 | IMPNRGZ
elc_spv_IND_052 | S01aH02 | 0.034085 | IMPNRGZ | elc_won_IND_052 | S01aH02 | 0.036466 | IMPNRGZ
elc_spv_IND_052 | S01aH03 | 0.094344 | IMPNRGZ | elc_won_IND_052 | S01aH03 | 0.010584 | IMPNRGZ
elc_spv_IND_052 | S01aH04 | 0.092148 | IMPNRGZ | elc_won_IND_052 | S01aH04 | 0.0080609 | IMPNRGZ
elc_spv_IND_052 | S01aH05 | 0.069494 | IMPNRGZ | elc_won_IND_052 | S01aH05 | 0.0089343 | IMPNRGZ
elc_spv_IND_052 | S01aH06 | 0.0014287 | IMPNRGZ | elc_won_IND_052 | S01aH06 | 0.022228 | IMPNRGZ
elc_spv_IND_052 | S02aH01 | 0 | IMPNRGZ | elc_won_IND_052 | S02aH01 | 0.13704 | IMPNRGZ
elc_spv_IND_052 | S02aH02 | 0.050546 | IMPNRGZ | elc_won_IND_052 | S02aH02 | 0.046576 | IMPNRGZ
elc_spv_IND_052 | S02aH03 | 0.10065 | IMPNRGZ | elc_won_IND_052 | S02aH03 | 0.020315 | IMPNRGZ
elc_spv_IND_052 | S02aH04 | 0.10056 | IMPNRGZ | elc_won_IND_052 | S02aH04 | 0.022225 | IMPNRGZ
elc_spv_IND_052 | S02aH05 | 0.072937 | IMPNRGZ | elc_won_IND_052 | S02aH05 | 0.023723 | IMPNRGZ
elc_spv_IND_052 | S02aH06 | 0.0098971 | IMPNRGZ | elc_won_IND_052 | S02aH06 | 0.030939 | IMPNRGZ
elc_spv_IND_052 | S03aH01 | 0 | IMPNRGZ | elc_won_IND_052 | S03aH01 | 0.1686 | IMPNRGZ
elc_spv_IND_052 | S03aH02 | 0.012935 | IMPNRGZ | elc_won_IND_052 | S03aH02 | 0.059606 | IMPNRGZ
elc_spv_IND_052 | S03aH03 | 0.040991 | IMPNRGZ | elc_won_IND_052 | S03aH03 | 0.038758 | IMPNRGZ
elc_spv_IND_052 | S03aH04 | 0.048838 | IMPNRGZ | elc_won_IND_052 | S03aH04 | 0.035241 | IMPNRGZ
elc_spv_IND_052 | S03aH05 | 0.029081 | IMPNRGZ | elc_won_IND_052 | S03aH05 | 0.032345 | IMPNRGZ
elc_spv_IND_052 | S03aH06 | 0.0022796 | IMPNRGZ | elc_won_IND_052 | S03aH06 | 0.041914 | IMPNRGZ
elc_spv_IND_052 | S04aH01 | 0 | IMPNRGZ | elc_won_IND_052 | S04aH01 | 0.078604 | IMPNRGZ
elc_spv_IND_052 | S04aH02 | 0.031323 | IMPNRGZ | elc_won_IND_052 | S04aH02 | 0.026598 | IMPNRGZ
elc_spv_IND_052 | S04aH03 | 0.079378 | IMPNRGZ | elc_won_IND_052 | S04aH03 | 0.013671 | IMPNRGZ
elc_spv_IND_052 | S04aH04 | 0.078217 | IMPNRGZ | elc_won_IND_052 | S04aH04 | 0.012966 | IMPNRGZ
elc_spv_IND_052 | S04aH05 | 0.050146 | IMPNRGZ | elc_won_IND_052 | S04aH05 | 0.011647 | IMPNRGZ
elc_spv_IND_052 | S04aH06 | 0.0007285 | IMPNRGZ | elc_won_IND_052 | S04aH06 | 0.019963 | IMPNRGZ
elc_spv_IND_053 | S01aH01 | 0 | IMPNRGZ | elc_won_IND_053 | S01aH01 | 0.09212 | IMPNRGZ
elc_spv_IND_053 | S01aH02 | 0.03605 | IMPNRGZ | elc_won_IND_053 | S01aH02 | 0.0349 | IMPNRGZ
elc_spv_IND_053 | S01aH03 | 0.096437 | IMPNRGZ | elc_won_IND_053 | S01aH03 | 0.0092373 | IMPNRGZ
elc_spv_IND_053 | S01aH04 | 0.095033 | IMPNRGZ | elc_won_IND_053 | S01aH04 | 0.0079707 | IMPNRGZ
elc_spv_IND_053 | S01aH05 | 0.073706 | IMPNRGZ | elc_won_IND_053 | S01aH05 | 0.010023 | IMPNRGZ
elc_spv_IND_053 | S01aH06 | 0.002354 | IMPNRGZ | elc_won_IND_053 | S01aH06 | 0.024128 | IMPNRGZ
elc_spv_IND_053 | S02aH01 | 0 | IMPNRGZ | elc_won_IND_053 | S02aH01 | 0.14763 | IMPNRGZ
elc_spv_IND_053 | S02aH02 | 0.04837 | IMPNRGZ | elc_won_IND_053 | S02aH02 | 0.04104 | IMPNRGZ
elc_spv_IND_053 | S02aH03 | 0.10161 | IMPNRGZ | elc_won_IND_053 | S02aH03 | 0.020053 | IMPNRGZ
elc_spv_IND_053 | S02aH04 | 0.10098 | IMPNRGZ | elc_won_IND_053 | S02aH04 | 0.024473 | IMPNRGZ
elc_spv_IND_053 | S02aH05 | 0.074757 | IMPNRGZ | elc_won_IND_053 | S02aH05 | 0.028985 | IMPNRGZ
elc_spv_IND_053 | S02aH06 | 0.0098025 | IMPNRGZ | elc_won_IND_053 | S02aH06 | 0.04057 | IMPNRGZ
elc_spv_IND_053 | S03aH01 | 0 | IMPNRGZ | elc_won_IND_053 | S03aH01 | 0.15938 | IMPNRGZ
elc_spv_IND_053 | S03aH02 | 0.012378 | IMPNRGZ | elc_won_IND_053 | S03aH02 | 0.049445 | IMPNRGZ
elc_spv_IND_053 | S03aH03 | 0.039658 | IMPNRGZ | elc_won_IND_053 | S03aH03 | 0.035552 | IMPNRGZ
elc_spv_IND_053 | S03aH04 | 0.04643 | IMPNRGZ | elc_won_IND_053 | S03aH04 | 0.034205 | IMPNRGZ
elc_spv_IND_053 | S03aH05 | 0.027442 | IMPNRGZ | elc_won_IND_053 | S03aH05 | 0.034827 | IMPNRGZ
elc_spv_IND_053 | S03aH06 | 0.0021409 | IMPNRGZ | elc_won_IND_053 | S03aH06 | 0.049584 | IMPNRGZ
elc_spv_IND_053 | S04aH01 | 0 | IMPNRGZ | elc_won_IND_053 | S04aH01 | 0.073176 | IMPNRGZ
elc_spv_IND_053 | S04aH02 | 0.027929 | IMPNRGZ | elc_won_IND_053 | S04aH02 | 0.025515 | IMPNRGZ
elc_spv_IND_053 | S04aH03 | 0.075972 | IMPNRGZ | elc_won_IND_053 | S04aH03 | 0.012903 | IMPNRGZ
elc_spv_IND_053 | S04aH04 | 0.079038 | IMPNRGZ | elc_won_IND_053 | S04aH04 | 0.012305 | IMPNRGZ
elc_spv_IND_053 | S04aH05 | 0.049377 | IMPNRGZ | elc_won_IND_053 | S04aH05 | 0.011585 | IMPNRGZ
elc_spv_IND_053 | S04aH06 | 0.00053681 | IMPNRGZ | elc_won_IND_053 | S04aH06 | 0.020385 | IMPNRGZ
elc_spv_IND_054 | S01aH01 | 0 | IMPNRGZ | elc_won_IND_054 | S01aH01 | 0.076944 | IMPNRGZ
elc_spv_IND_054 | S01aH02 | 0.036959 | IMPNRGZ | elc_won_IND_054 | S01aH02 | 0.02847 | IMPNRGZ
elc_spv_IND_054 | S01aH03 | 0.095913 | IMPNRGZ | elc_won_IND_054 | S01aH03 | 0.0081566 | IMPNRGZ
elc_spv_IND_054 | S01aH04 | 0.094055 | IMPNRGZ | elc_won_IND_054 | S01aH04 | 0.0082394 | IMPNRGZ
elc_spv_IND_054 | S01aH05 | 0.070783 | IMPNRGZ | elc_won_IND_054 | S01aH05 | 0.0090745 | IMPNRGZ
elc_spv_IND_054 | S01aH06 | 0.00038249 | IMPNRGZ | elc_won_IND_054 | S01aH06 | 0.026797 | IMPNRGZ
elc_spv_IND_054 | S02aH01 | 0 | IMPNRGZ | elc_won_IND_054 | S02aH01 | 0.12022 | IMPNRGZ
elc_spv_IND_054 | S02aH02 | 0.052081 | IMPNRGZ | elc_won_IND_054 | S02aH02 | 0.046829 | IMPNRGZ
elc_spv_IND_054 | S02aH03 | 0.10162 | IMPNRGZ | elc_won_IND_054 | S02aH03 | 0.019674 | IMPNRGZ
elc_spv_IND_054 | S02aH04 | 0.09891 | IMPNRGZ | elc_won_IND_054 | S02aH04 | 0.017884 | IMPNRGZ
elc_spv_IND_054 | S02aH05 | 0.070621 | IMPNRGZ | elc_won_IND_054 | S02aH05 | 0.022774 | IMPNRGZ
elc_spv_IND_054 | S02aH06 | 0.0087801 | IMPNRGZ | elc_won_IND_054 | S02aH06 | 0.029933 | IMPNRGZ
elc_spv_IND_054 | S03aH01 | 0 | IMPNRGZ | elc_won_IND_054 | S03aH01 | 0.15606 | IMPNRGZ
elc_spv_IND_054 | S03aH02 | 0.014683 | IMPNRGZ | elc_won_IND_054 | S03aH02 | 0.083435 | IMPNRGZ
elc_spv_IND_054 | S03aH03 | 0.043615 | IMPNRGZ | elc_won_IND_054 | S03aH03 | 0.063008 | IMPNRGZ
elc_spv_IND_054 | S03aH04 | 0.052026 | IMPNRGZ | elc_won_IND_054 | S03aH04 | 0.055744 | IMPNRGZ
elc_spv_IND_054 | S03aH05 | 0.030178 | IMPNRGZ | elc_won_IND_054 | S03aH05 | 0.046298 | IMPNRGZ
elc_spv_IND_054 | S03aH06 | 0.0021304 | IMPNRGZ | elc_won_IND_054 | S03aH06 | 0.045345 | IMPNRGZ
elc_spv_IND_054 | S04aH01 | 0 | IMPNRGZ | elc_won_IND_054 | S04aH01 | 0.056235 | IMPNRGZ
elc_spv_IND_054 | S04aH02 | 0.02867 | IMPNRGZ | elc_won_IND_054 | S04aH02 | 0.020715 | IMPNRGZ
elc_spv_IND_054 | S04aH03 | 0.074884 | IMPNRGZ | elc_won_IND_054 | S04aH03 | 0.010775 | IMPNRGZ
elc_spv_IND_054 | S04aH04 | 0.076798 | IMPNRGZ | elc_won_IND_054 | S04aH04 | 0.011238 | IMPNRGZ
elc_spv_IND_054 | S04aH05 | 0.046565 | IMPNRGZ | elc_won_IND_054 | S04aH05 | 0.013427 | IMPNRGZ
elc_spv_IND_054 | S04aH06 | 0.00034597 | IMPNRGZ | elc_won_IND_054 | S04aH06 | 0.022725 | IMPNRGZ
elc_spv_IND_055 | S01aH01 | 0 | IMPNRGZ | elc_won_IND_055 | S01aH01 | 0.086295 | IMPNRGZ
elc_spv_IND_055 | S01aH02 | 0.03733 | IMPNRGZ | elc_won_IND_055 | S01aH02 | 0.035761 | IMPNRGZ
elc_spv_IND_055 | S01aH03 | 0.094453 | IMPNRGZ | elc_won_IND_055 | S01aH03 | 0.01026 | IMPNRGZ
elc_spv_IND_055 | S01aH04 | 0.092934 | IMPNRGZ | elc_won_IND_055 | S01aH04 | 0.0081877 | IMPNRGZ
elc_spv_IND_055 | S01aH05 | 0.067802 | IMPNRGZ | elc_won_IND_055 | S01aH05 | 0.0071775 | IMPNRGZ
elc_spv_IND_055 | S01aH06 | 0 | IMPNRGZ | elc_won_IND_055 | S01aH06 | 0.018541 | IMPNRGZ
elc_spv_IND_055 | S02aH01 | 0 | IMPNRGZ | elc_won_IND_055 | S02aH01 | 0.15855 | IMPNRGZ
elc_spv_IND_055 | S02aH02 | 0.054027 | IMPNRGZ | elc_won_IND_055 | S02aH02 | 0.049241 | IMPNRGZ
elc_spv_IND_055 | S02aH03 | 0.10162 | IMPNRGZ | elc_won_IND_055 | S02aH03 | 0.018079 | IMPNRGZ
elc_spv_IND_055 | S02aH04 | 0.097441 | IMPNRGZ | elc_won_IND_055 | S02aH04 | 0.016277 | IMPNRGZ
elc_spv_IND_055 | S02aH05 | 0.067641 | IMPNRGZ | elc_won_IND_055 | S02aH05 | 0.02235 | IMPNRGZ
elc_spv_IND_055 | S02aH06 | 0.0058634 | IMPNRGZ | elc_won_IND_055 | S02aH06 | 0.037648 | IMPNRGZ
elc_spv_IND_055 | S03aH01 | 0 | IMPNRGZ | elc_won_IND_055 | S03aH01 | 0.15038 | IMPNRGZ
elc_spv_IND_055 | S03aH02 | 0.018075 | IMPNRGZ | elc_won_IND_055 | S03aH02 | 0.074289 | IMPNRGZ
elc_spv_IND_055 | S03aH03 | 0.049933 | IMPNRGZ | elc_won_IND_055 | S03aH03 | 0.053797 | IMPNRGZ
elc_spv_IND_055 | S03aH04 | 0.057669 | IMPNRGZ | elc_won_IND_055 | S03aH04 | 0.047345 | IMPNRGZ
elc_spv_IND_055 | S03aH05 | 0.032311 | IMPNRGZ | elc_won_IND_055 | S03aH05 | 0.040859 | IMPNRGZ
elc_spv_IND_055 | S03aH06 | 0.0021172 | IMPNRGZ | elc_won_IND_055 | S03aH06 | 0.045681 | IMPNRGZ
elc_spv_IND_055 | S04aH01 | 0 | IMPNRGZ | elc_won_IND_055 | S04aH01 | 0.05457 | IMPNRGZ
elc_spv_IND_055 | S04aH02 | 0.03049 | IMPNRGZ | elc_won_IND_055 | S04aH02 | 0.023684 | IMPNRGZ
elc_spv_IND_055 | S04aH03 | 0.074275 | IMPNRGZ | elc_won_IND_055 | S04aH03 | 0.0091722 | IMPNRGZ
elc_spv_IND_055 | S04aH04 | 0.074654 | IMPNRGZ | elc_won_IND_055 | S04aH04 | 0.0085527 | IMPNRGZ
elc_spv_IND_055 | S04aH05 | 0.041314 | IMPNRGZ | elc_won_IND_055 | S04aH05 | 0.0091425 | IMPNRGZ
elc_spv_IND_055 | S04aH06 | 5.577e-05 | IMPNRGZ | elc_won_IND_055 | S04aH06 | 0.014163 | IMPNRGZ
elc_spv_IND_056 | S01aH01 | 0 | IMPNRGZ | elc_won_IND_056 | S01aH01 | 0.0866 | IMPNRGZ
elc_spv_IND_056 | S01aH02 | 0.038831 | IMPNRGZ | elc_won_IND_056 | S01aH02 | 0.028912 | IMPNRGZ
elc_spv_IND_056 | S01aH03 | 0.095252 | IMPNRGZ | elc_won_IND_056 | S01aH03 | 0.0073888 | IMPNRGZ
elc_spv_IND_056 | S01aH04 | 0.092658 | IMPNRGZ | elc_won_IND_056 | S01aH04 | 0.0082919 | IMPNRGZ
elc_spv_IND_056 | S01aH05 | 0.060111 | IMPNRGZ | elc_won_IND_056 | S01aH05 | 0.0092626 | IMPNRGZ
elc_spv_IND_056 | S01aH06 | 0 | IMPNRGZ | elc_won_IND_056 | S01aH06 | 0.025518 | IMPNRGZ
elc_spv_IND_056 | S02aH01 | 0 | IMPNRGZ | elc_won_IND_056 | S02aH01 | 0.1568 | IMPNRGZ
elc_spv_IND_056 | S02aH02 | 0.056173 | IMPNRGZ | elc_won_IND_056 | S02aH02 | 0.051099 | IMPNRGZ
elc_spv_IND_056 | S02aH03 | 0.10111 | IMPNRGZ | elc_won_IND_056 | S02aH03 | 0.019755 | IMPNRGZ
elc_spv_IND_056 | S02aH04 | 0.096598 | IMPNRGZ | elc_won_IND_056 | S02aH04 | 0.016566 | IMPNRGZ
elc_spv_IND_056 | S02aH05 | 0.061819 | IMPNRGZ | elc_won_IND_056 | S02aH05 | 0.020837 | IMPNRGZ
elc_spv_IND_056 | S02aH06 | 0.0029833 | IMPNRGZ | elc_won_IND_056 | S02aH06 | 0.03392 | IMPNRGZ
elc_spv_IND_056 | S03aH01 | 0 | IMPNRGZ | elc_won_IND_056 | S03aH01 | 0.16043 | IMPNRGZ
elc_spv_IND_056 | S03aH02 | 0.025277 | IMPNRGZ | elc_won_IND_056 | S03aH02 | 0.073682 | IMPNRGZ
elc_spv_IND_056 | S03aH03 | 0.060395 | IMPNRGZ | elc_won_IND_056 | S03aH03 | 0.047089 | IMPNRGZ
elc_spv_IND_056 | S03aH04 | 0.061245 | IMPNRGZ | elc_won_IND_056 | S03aH04 | 0.037878 | IMPNRGZ
elc_spv_IND_056 | S03aH05 | 0.033037 | IMPNRGZ | elc_won_IND_056 | S03aH05 | 0.033055 | IMPNRGZ
elc_spv_IND_056 | S03aH06 | 0.0020562 | IMPNRGZ | elc_won_IND_056 | S03aH06 | 0.040187 | IMPNRGZ
elc_spv_IND_056 | S04aH01 | 0 | IMPNRGZ | elc_won_IND_056 | S04aH01 | 0.064978 | IMPNRGZ
elc_spv_IND_056 | S04aH02 | 0.032927 | IMPNRGZ | elc_won_IND_056 | S04aH02 | 0.020828 | IMPNRGZ
elc_spv_IND_056 | S04aH03 | 0.074024 | IMPNRGZ | elc_won_IND_056 | S04aH03 | 0.00981 | IMPNRGZ
elc_spv_IND_056 | S04aH04 | 0.071442 | IMPNRGZ | elc_won_IND_056 | S04aH04 | 0.0097393 | IMPNRGZ
elc_spv_IND_056 | S04aH05 | 0.034067 | IMPNRGZ | elc_won_IND_056 | S04aH05 | 0.012825 | IMPNRGZ
elc_spv_IND_056 | S04aH06 | 3.7127e-07 | IMPNRGZ | elc_won_IND_056 | S04aH06 | 0.024554 | IMPNRGZ
elc_spv_IND_057 | S01aH01 | 0 | IMPNRGZ | elc_won_IND_057 | S01aH01 | 0.083007 | IMPNRGZ
elc_spv_IND_057 | S01aH02 | 0.037065 | IMPNRGZ | elc_won_IND_057 | S01aH02 | 0.024306 | IMPNRGZ
elc_spv_IND_057 | S01aH03 | 0.093669 | IMPNRGZ | elc_won_IND_057 | S01aH03 | 0.0087608 | IMPNRGZ
elc_spv_IND_057 | S01aH04 | 0.09097 | IMPNRGZ | elc_won_IND_057 | S01aH04 | 0.01101 | IMPNRGZ
elc_spv_IND_057 | S01aH05 | 0.066397 | IMPNRGZ | elc_won_IND_057 | S01aH05 | 0.011596 | IMPNRGZ
elc_spv_IND_057 | S01aH06 | 0 | IMPNRGZ | elc_won_IND_057 | S01aH06 | 0.029227 | IMPNRGZ
elc_spv_IND_057 | S02aH01 | 0 | IMPNRGZ | elc_won_IND_057 | S02aH01 | 0.17411 | IMPNRGZ
elc_spv_IND_057 | S02aH02 | 0.055165 | IMPNRGZ | elc_won_IND_057 | S02aH02 | 0.06095 | IMPNRGZ
elc_spv_IND_057 | S02aH03 | 0.09995 | IMPNRGZ | elc_won_IND_057 | S02aH03 | 0.028982 | IMPNRGZ
elc_spv_IND_057 | S02aH04 | 0.09735 | IMPNRGZ | elc_won_IND_057 | S02aH04 | 0.027232 | IMPNRGZ
elc_spv_IND_057 | S02aH05 | 0.067806 | IMPNRGZ | elc_won_IND_057 | S02aH05 | 0.032525 | IMPNRGZ
elc_spv_IND_057 | S02aH06 | 0.0069644 | IMPNRGZ | elc_won_IND_057 | S02aH06 | 0.048367 | IMPNRGZ
elc_spv_IND_057 | S03aH01 | 0 | IMPNRGZ | elc_won_IND_057 | S03aH01 | 0.14099 | IMPNRGZ
elc_spv_IND_057 | S03aH02 | 0.019936 | IMPNRGZ | elc_won_IND_057 | S03aH02 | 0.067889 | IMPNRGZ
elc_spv_IND_057 | S03aH03 | 0.051629 | IMPNRGZ | elc_won_IND_057 | S03aH03 | 0.039584 | IMPNRGZ
elc_spv_IND_057 | S03aH04 | 0.056079 | IMPNRGZ | elc_won_IND_057 | S03aH04 | 0.023979 | IMPNRGZ
elc_spv_IND_057 | S03aH05 | 0.031581 | IMPNRGZ | elc_won_IND_057 | S03aH05 | 0.021889 | IMPNRGZ
elc_spv_IND_057 | S03aH06 | 0.0022564 | IMPNRGZ | elc_won_IND_057 | S03aH06 | 0.028566 | IMPNRGZ
elc_spv_IND_057 | S04aH01 | 0 | IMPNRGZ | elc_won_IND_057 | S04aH01 | 0.063026 | IMPNRGZ
elc_spv_IND_057 | S04aH02 | 0.031314 | IMPNRGZ | elc_won_IND_057 | S04aH02 | 0.022408 | IMPNRGZ
elc_spv_IND_057 | S04aH03 | 0.075229 | IMPNRGZ | elc_won_IND_057 | S04aH03 | 0.01269 | IMPNRGZ
elc_spv_IND_057 | S04aH04 | 0.073533 | IMPNRGZ | elc_won_IND_057 | S04aH04 | 0.010213 | IMPNRGZ
elc_spv_IND_057 | S04aH05 | 0.042787 | IMPNRGZ | elc_won_IND_057 | S04aH05 | 0.0097099 | IMPNRGZ
elc_spv_IND_057 | S04aH06 | 0.00031945 | IMPNRGZ | elc_won_IND_057 | S04aH06 | 0.018991 | IMPNRGZ
elc_spv_IND_058 | S01aH01 | 0 | IMPNRGZ | elc_won_IND_058 | S01aH01 | 0.098981 | IMPNRGZ
elc_spv_IND_058 | S01aH02 | 0.037006 | IMPNRGZ | elc_won_IND_058 | S01aH02 | 0.029518 | IMPNRGZ
elc_spv_IND_058 | S01aH03 | 0.091115 | IMPNRGZ | elc_won_IND_058 | S01aH03 | 0.0076314 | IMPNRGZ
elc_spv_IND_058 | S01aH04 | 0.088918 | IMPNRGZ | elc_won_IND_058 | S01aH04 | 0.010076 | IMPNRGZ
elc_spv_IND_058 | S01aH05 | 0.059931 | IMPNRGZ | elc_won_IND_058 | S01aH05 | 0.011182 | IMPNRGZ
elc_spv_IND_058 | S01aH06 | 0 | IMPNRGZ | elc_won_IND_058 | S01aH06 | 0.030588 | IMPNRGZ
elc_spv_IND_058 | S02aH01 | 0 | IMPNRGZ | elc_won_IND_058 | S02aH01 | 0.18492 | IMPNRGZ
elc_spv_IND_058 | S02aH02 | 0.056038 | IMPNRGZ | elc_won_IND_058 | S02aH02 | 0.052943 | IMPNRGZ
elc_spv_IND_058 | S02aH03 | 0.096636 | IMPNRGZ | elc_won_IND_058 | S02aH03 | 0.025942 | IMPNRGZ
elc_spv_IND_058 | S02aH04 | 0.094659 | IMPNRGZ | elc_won_IND_058 | S02aH04 | 0.024845 | IMPNRGZ
elc_spv_IND_058 | S02aH05 | 0.065661 | IMPNRGZ | elc_won_IND_058 | S02aH05 | 0.030014 | IMPNRGZ
elc_spv_IND_058 | S02aH06 | 0.0045847 | IMPNRGZ | elc_won_IND_058 | S02aH06 | 0.043365 | IMPNRGZ
elc_spv_IND_058 | S03aH01 | 0 | IMPNRGZ | elc_won_IND_058 | S03aH01 | 0.13289 | IMPNRGZ
elc_spv_IND_058 | S03aH02 | 0.027221 | IMPNRGZ | elc_won_IND_058 | S03aH02 | 0.057361 | IMPNRGZ
elc_spv_IND_058 | S03aH03 | 0.061506 | IMPNRGZ | elc_won_IND_058 | S03aH03 | 0.035295 | IMPNRGZ
elc_spv_IND_058 | S03aH04 | 0.060531 | IMPNRGZ | elc_won_IND_058 | S03aH04 | 0.023604 | IMPNRGZ
elc_spv_IND_058 | S03aH05 | 0.034533 | IMPNRGZ | elc_won_IND_058 | S03aH05 | 0.021165 | IMPNRGZ
elc_spv_IND_058 | S03aH06 | 0.0024139 | IMPNRGZ | elc_won_IND_058 | S03aH06 | 0.028326 | IMPNRGZ
elc_spv_IND_058 | S04aH01 | 0 | IMPNRGZ | elc_won_IND_058 | S04aH01 | 0.068473 | IMPNRGZ
elc_spv_IND_058 | S04aH02 | 0.034309 | IMPNRGZ | elc_won_IND_058 | S04aH02 | 0.021668 | IMPNRGZ
elc_spv_IND_058 | S04aH03 | 0.074539 | IMPNRGZ | elc_won_IND_058 | S04aH03 | 0.011816 | IMPNRGZ
elc_spv_IND_058 | S04aH04 | 0.072347 | IMPNRGZ | elc_won_IND_058 | S04aH04 | 0.01169 | IMPNRGZ
elc_spv_IND_058 | S04aH05 | 0.038001 | IMPNRGZ | elc_won_IND_058 | S04aH05 | 0.014035 | IMPNRGZ
elc_spv_IND_058 | S04aH06 | 4.9747e-05 | IMPNRGZ | elc_won_IND_058 | S04aH06 | 0.023671 | IMPNRGZ
elc_spv_IND_059 | S01aH01 | 0 | IMPNRGZ | elc_won_IND_059 | S01aH01 | 0.091005 | IMPNRGZ
elc_spv_IND_059 | S01aH02 | 0.029843 | IMPNRGZ | elc_won_IND_059 | S01aH02 | 0.032066 | IMPNRGZ
elc_spv_IND_059 | S01aH03 | 0.095522 | IMPNRGZ | elc_won_IND_059 | S01aH03 | 0.0088321 | IMPNRGZ
elc_spv_IND_059 | S01aH04 | 0.094746 | IMPNRGZ | elc_won_IND_059 | S01aH04 | 0.012171 | IMPNRGZ
elc_spv_IND_059 | S01aH05 | 0.077418 | IMPNRGZ | elc_won_IND_059 | S01aH05 | 0.015279 | IMPNRGZ
elc_spv_IND_059 | S01aH06 | 0.0061971 | IMPNRGZ | elc_won_IND_059 | S01aH06 | 0.033178 | IMPNRGZ
elc_spv_IND_059 | S02aH01 | 0 | IMPNRGZ | elc_won_IND_059 | S02aH01 | 0.12622 | IMPNRGZ
elc_spv_IND_059 | S02aH02 | 0.039906 | IMPNRGZ | elc_won_IND_059 | S02aH02 | 0.045059 | IMPNRGZ
elc_spv_IND_059 | S02aH03 | 0.096596 | IMPNRGZ | elc_won_IND_059 | S02aH03 | 0.022617 | IMPNRGZ
elc_spv_IND_059 | S02aH04 | 0.096915 | IMPNRGZ | elc_won_IND_059 | S02aH04 | 0.032028 | IMPNRGZ
elc_spv_IND_059 | S02aH05 | 0.071812 | IMPNRGZ | elc_won_IND_059 | S02aH05 | 0.040687 | IMPNRGZ
elc_spv_IND_059 | S02aH06 | 0.010406 | IMPNRGZ | elc_won_IND_059 | S02aH06 | 0.052899 | IMPNRGZ
elc_spv_IND_059 | S03aH01 | 0 | IMPNRGZ | elc_won_IND_059 | S03aH01 | 0.1109 | IMPNRGZ
elc_spv_IND_059 | S03aH02 | 0.01338 | IMPNRGZ | elc_won_IND_059 | S03aH02 | 0.053985 | IMPNRGZ
elc_spv_IND_059 | S03aH03 | 0.045381 | IMPNRGZ | elc_won_IND_059 | S03aH03 | 0.040869 | IMPNRGZ
elc_spv_IND_059 | S03aH04 | 0.057916 | IMPNRGZ | elc_won_IND_059 | S03aH04 | 0.03781 | IMPNRGZ
elc_spv_IND_059 | S03aH05 | 0.03556 | IMPNRGZ | elc_won_IND_059 | S03aH05 | 0.030708 | IMPNRGZ
elc_spv_IND_059 | S03aH06 | 0.0031229 | IMPNRGZ | elc_won_IND_059 | S03aH06 | 0.029843 | IMPNRGZ
elc_spv_IND_059 | S04aH01 | 0 | IMPNRGZ | elc_won_IND_059 | S04aH01 | 0.071246 | IMPNRGZ
elc_spv_IND_059 | S04aH02 | 0.024302 | IMPNRGZ | elc_won_IND_059 | S04aH02 | 0.032044 | IMPNRGZ
elc_spv_IND_059 | S04aH03 | 0.072809 | IMPNRGZ | elc_won_IND_059 | S04aH03 | 0.018067 | IMPNRGZ
elc_spv_IND_059 | S04aH04 | 0.075626 | IMPNRGZ | elc_won_IND_059 | S04aH04 | 0.019981 | IMPNRGZ
elc_spv_IND_059 | S04aH05 | 0.050913 | IMPNRGZ | elc_won_IND_059 | S04aH05 | 0.018253 | IMPNRGZ
elc_spv_IND_059 | S04aH06 | 0.0016303 | IMPNRGZ | elc_won_IND_059 | S04aH06 | 0.024252 | IMPNRGZ
elc_spv_IND_060 | S01aH01 | 0 | IMPNRGZ | elc_won_IND_060 | S01aH01 | 0.076754 | IMPNRGZ
elc_spv_IND_060 | S01aH02 | 0.032627 | IMPNRGZ | elc_won_IND_060 | S01aH02 | 0.026714 | IMPNRGZ
elc_spv_IND_060 | S01aH03 | 0.095139 | IMPNRGZ | elc_won_IND_060 | S01aH03 | 0.0071265 | IMPNRGZ
elc_spv_IND_060 | S01aH04 | 0.092876 | IMPNRGZ | elc_won_IND_060 | S01aH04 | 0.0089082 | IMPNRGZ
elc_spv_IND_060 | S01aH05 | 0.073456 | IMPNRGZ | elc_won_IND_060 | S01aH05 | 0.011253 | IMPNRGZ
elc_spv_IND_060 | S01aH06 | 0.0038405 | IMPNRGZ | elc_won_IND_060 | S01aH06 | 0.031527 | IMPNRGZ
elc_spv_IND_060 | S02aH01 | 0 | IMPNRGZ | elc_won_IND_060 | S02aH01 | 0.13241 | IMPNRGZ
elc_spv_IND_060 | S02aH02 | 0.042842 | IMPNRGZ | elc_won_IND_060 | S02aH02 | 0.058882 | IMPNRGZ
elc_spv_IND_060 | S02aH03 | 0.097872 | IMPNRGZ | elc_won_IND_060 | S02aH03 | 0.026097 | IMPNRGZ
elc_spv_IND_060 | S02aH04 | 0.097451 | IMPNRGZ | elc_won_IND_060 | S02aH04 | 0.024854 | IMPNRGZ
elc_spv_IND_060 | S02aH05 | 0.07192 | IMPNRGZ | elc_won_IND_060 | S02aH05 | 0.027508 | IMPNRGZ
elc_spv_IND_060 | S02aH06 | 0.0098617 | IMPNRGZ | elc_won_IND_060 | S02aH06 | 0.037795 | IMPNRGZ
elc_spv_IND_060 | S03aH01 | 0 | IMPNRGZ | elc_won_IND_060 | S03aH01 | 0.14255 | IMPNRGZ
elc_spv_IND_060 | S03aH02 | 0.014988 | IMPNRGZ | elc_won_IND_060 | S03aH02 | 0.072705 | IMPNRGZ
elc_spv_IND_060 | S03aH03 | 0.046407 | IMPNRGZ | elc_won_IND_060 | S03aH03 | 0.048037 | IMPNRGZ
elc_spv_IND_060 | S03aH04 | 0.053586 | IMPNRGZ | elc_won_IND_060 | S03aH04 | 0.040949 | IMPNRGZ
elc_spv_IND_060 | S03aH05 | 0.033154 | IMPNRGZ | elc_won_IND_060 | S03aH05 | 0.037385 | IMPNRGZ
elc_spv_IND_060 | S03aH06 | 0.0029234 | IMPNRGZ | elc_won_IND_060 | S03aH06 | 0.038241 | IMPNRGZ
elc_spv_IND_060 | S04aH01 | 0 | IMPNRGZ | elc_won_IND_060 | S04aH01 | 0.061538 | IMPNRGZ
elc_spv_IND_060 | S04aH02 | 0.027543 | IMPNRGZ | elc_won_IND_060 | S04aH02 | 0.025482 | IMPNRGZ
elc_spv_IND_060 | S04aH03 | 0.076124 | IMPNRGZ | elc_won_IND_060 | S04aH03 | 0.012173 | IMPNRGZ
elc_spv_IND_060 | S04aH04 | 0.077444 | IMPNRGZ | elc_won_IND_060 | S04aH04 | 0.013055 | IMPNRGZ
elc_spv_IND_060 | S04aH05 | 0.048913 | IMPNRGZ | elc_won_IND_060 | S04aH05 | 0.015101 | IMPNRGZ
elc_spv_IND_060 | S04aH06 | 0.0010329 | IMPNRGZ | elc_won_IND_060 | S04aH06 | 0.022957 | IMPNRGZ
elc_spv_IND_061 | S01aH01 | 0 | IMPNRGZ | elc_won_IND_061 | S01aH01 | 0.12047 | IMPNRGZ
elc_spv_IND_061 | S01aH02 | 0.02848 | IMPNRGZ | elc_won_IND_061 | S01aH02 | 0.047805 | IMPNRGZ
elc_spv_IND_061 | S01aH03 | 0.094571 | IMPNRGZ | elc_won_IND_061 | S01aH03 | 0.018569 | IMPNRGZ
elc_spv_IND_061 | S01aH04 | 0.093571 | IMPNRGZ | elc_won_IND_061 | S01aH04 | 0.021536 | IMPNRGZ
elc_spv_IND_061 | S01aH05 | 0.07448 | IMPNRGZ | elc_won_IND_061 | S01aH05 | 0.021389 | IMPNRGZ
elc_spv_IND_061 | S01aH06 | 0.0042302 | IMPNRGZ | elc_won_IND_061 | S01aH06 | 0.039252 | IMPNRGZ
elc_spv_IND_061 | S02aH01 | 0 | IMPNRGZ | elc_won_IND_061 | S02aH01 | 0.15221 | IMPNRGZ
elc_spv_IND_061 | S02aH02 | 0.042896 | IMPNRGZ | elc_won_IND_061 | S02aH02 | 0.052662 | IMPNRGZ
elc_spv_IND_061 | S02aH03 | 0.098352 | IMPNRGZ | elc_won_IND_061 | S02aH03 | 0.01977 | IMPNRGZ
elc_spv_IND_061 | S02aH04 | 0.10004 | IMPNRGZ | elc_won_IND_061 | S02aH04 | 0.023972 | IMPNRGZ
elc_spv_IND_061 | S02aH05 | 0.075426 | IMPNRGZ | elc_won_IND_061 | S02aH05 | 0.031775 | IMPNRGZ
elc_spv_IND_061 | S02aH06 | 0.010995 | IMPNRGZ | elc_won_IND_061 | S02aH06 | 0.051575 | IMPNRGZ
elc_spv_IND_061 | S03aH01 | 0 | IMPNRGZ | elc_won_IND_061 | S03aH01 | 0.11714 | IMPNRGZ
elc_spv_IND_061 | S03aH02 | 0.012593 | IMPNRGZ | elc_won_IND_061 | S03aH02 | 0.051821 | IMPNRGZ
elc_spv_IND_061 | S03aH03 | 0.041471 | IMPNRGZ | elc_won_IND_061 | S03aH03 | 0.030171 | IMPNRGZ
elc_spv_IND_061 | S03aH04 | 0.051203 | IMPNRGZ | elc_won_IND_061 | S03aH04 | 0.017692 | IMPNRGZ
elc_spv_IND_061 | S03aH05 | 0.031824 | IMPNRGZ | elc_won_IND_061 | S03aH05 | 0.014497 | IMPNRGZ
elc_spv_IND_061 | S03aH06 | 0.0030582 | IMPNRGZ | elc_won_IND_061 | S03aH06 | 0.022597 | IMPNRGZ
elc_spv_IND_061 | S04aH01 | 0 | IMPNRGZ | elc_won_IND_061 | S04aH01 | 0.065525 | IMPNRGZ
elc_spv_IND_061 | S04aH02 | 0.027254 | IMPNRGZ | elc_won_IND_061 | S04aH02 | 0.025536 | IMPNRGZ
elc_spv_IND_061 | S04aH03 | 0.07634 | IMPNRGZ | elc_won_IND_061 | S04aH03 | 0.0081599 | IMPNRGZ
elc_spv_IND_061 | S04aH04 | 0.079065 | IMPNRGZ | elc_won_IND_061 | S04aH04 | 0.0091854 | IMPNRGZ
elc_spv_IND_061 | S04aH05 | 0.052844 | IMPNRGZ | elc_won_IND_061 | S04aH05 | 0.01267 | IMPNRGZ
elc_spv_IND_061 | S04aH06 | 0.0013098 | IMPNRGZ | elc_won_IND_061 | S04aH06 | 0.024025 | IMPNRGZ
elc_spv_IND_062 | S01aH01 | 0 | IMPNRGZ | elc_won_IND_062 | S01aH01 | 0.095025 | IMPNRGZ
elc_spv_IND_062 | S01aH02 | 0.022765 | IMPNRGZ | elc_won_IND_062 | S01aH02 | 0.036514 | IMPNRGZ
elc_spv_IND_062 | S01aH03 | 0.094585 | IMPNRGZ | elc_won_IND_062 | S01aH03 | 0.01058 | IMPNRGZ
elc_spv_IND_062 | S01aH04 | 0.094553 | IMPNRGZ | elc_won_IND_062 | S01aH04 | 0.012725 | IMPNRGZ
elc_spv_IND_062 | S01aH05 | 0.078153 | IMPNRGZ | elc_won_IND_062 | S01aH05 | 0.01373 | IMPNRGZ
elc_spv_IND_062 | S01aH06 | 0.0076259 | IMPNRGZ | elc_won_IND_062 | S01aH06 | 0.028533 | IMPNRGZ
elc_spv_IND_062 | S02aH01 | 0 | IMPNRGZ | elc_won_IND_062 | S02aH01 | 0.16598 | IMPNRGZ
elc_spv_IND_062 | S02aH02 | 0.037389 | IMPNRGZ | elc_won_IND_062 | S02aH02 | 0.060544 | IMPNRGZ
elc_spv_IND_062 | S02aH03 | 0.095823 | IMPNRGZ | elc_won_IND_062 | S02aH03 | 0.028331 | IMPNRGZ
elc_spv_IND_062 | S02aH04 | 0.10059 | IMPNRGZ | elc_won_IND_062 | S02aH04 | 0.029759 | IMPNRGZ
elc_spv_IND_062 | S02aH05 | 0.077302 | IMPNRGZ | elc_won_IND_062 | S02aH05 | 0.036426 | IMPNRGZ
elc_spv_IND_062 | S02aH06 | 0.012186 | IMPNRGZ | elc_won_IND_062 | S02aH06 | 0.048033 | IMPNRGZ
elc_spv_IND_062 | S03aH01 | 0 | IMPNRGZ | elc_won_IND_062 | S03aH01 | 0.11981 | IMPNRGZ
elc_spv_IND_062 | S03aH02 | 0.010522 | IMPNRGZ | elc_won_IND_062 | S03aH02 | 0.055964 | IMPNRGZ
elc_spv_IND_062 | S03aH03 | 0.043429 | IMPNRGZ | elc_won_IND_062 | S03aH03 | 0.029698 | IMPNRGZ
elc_spv_IND_062 | S03aH04 | 0.056481 | IMPNRGZ | elc_won_IND_062 | S03aH04 | 0.018247 | IMPNRGZ
elc_spv_IND_062 | S03aH05 | 0.034816 | IMPNRGZ | elc_won_IND_062 | S03aH05 | 0.017377 | IMPNRGZ
elc_spv_IND_062 | S03aH06 | 0.0038789 | IMPNRGZ | elc_won_IND_062 | S03aH06 | 0.024716 | IMPNRGZ
elc_spv_IND_062 | S04aH01 | 0 | IMPNRGZ | elc_won_IND_062 | S04aH01 | 0.080249 | IMPNRGZ
elc_spv_IND_062 | S04aH02 | 0.023287 | IMPNRGZ | elc_won_IND_062 | S04aH02 | 0.030692 | IMPNRGZ
elc_spv_IND_062 | S04aH03 | 0.073465 | IMPNRGZ | elc_won_IND_062 | S04aH03 | 0.014168 | IMPNRGZ
elc_spv_IND_062 | S04aH04 | 0.077647 | IMPNRGZ | elc_won_IND_062 | S04aH04 | 0.012478 | IMPNRGZ
elc_spv_IND_062 | S04aH05 | 0.053268 | IMPNRGZ | elc_won_IND_062 | S04aH05 | 0.01091 | IMPNRGZ
elc_spv_IND_062 | S04aH06 | 0.0022374 | IMPNRGZ | elc_won_IND_062 | S04aH06 | 0.019511 | IMPNRGZ
elc_spv_IND_063 | S01aH01 | 0 | IMPNRGZ | elc_won_IND_063 | S01aH01 | 0.091786 | IMPNRGZ
elc_spv_IND_063 | S01aH02 | 0.023361 | IMPNRGZ | elc_won_IND_063 | S01aH02 | 0.033026 | IMPNRGZ
elc_spv_IND_063 | S01aH03 | 0.097725 | IMPNRGZ | elc_won_IND_063 | S01aH03 | 0.012462 | IMPNRGZ
elc_spv_IND_063 | S01aH04 | 0.099911 | IMPNRGZ | elc_won_IND_063 | S01aH04 | 0.014924 | IMPNRGZ
elc_spv_IND_063 | S01aH05 | 0.085335 | IMPNRGZ | elc_won_IND_063 | S01aH05 | 0.016885 | IMPNRGZ
elc_spv_IND_063 | S01aH06 | 0.01087 | IMPNRGZ | elc_won_IND_063 | S01aH06 | 0.03122 | IMPNRGZ
elc_spv_IND_063 | S02aH01 | 0 | IMPNRGZ | elc_won_IND_063 | S02aH01 | 0.14213 | IMPNRGZ
elc_spv_IND_063 | S02aH02 | 0.030013 | IMPNRGZ | elc_won_IND_063 | S02aH02 | 0.05351 | IMPNRGZ
elc_spv_IND_063 | S02aH03 | 0.092735 | IMPNRGZ | elc_won_IND_063 | S02aH03 | 0.027425 | IMPNRGZ
elc_spv_IND_063 | S02aH04 | 0.10292 | IMPNRGZ | elc_won_IND_063 | S02aH04 | 0.027256 | IMPNRGZ
elc_spv_IND_063 | S02aH05 | 0.078263 | IMPNRGZ | elc_won_IND_063 | S02aH05 | 0.034569 | IMPNRGZ
elc_spv_IND_063 | S02aH06 | 0.013198 | IMPNRGZ | elc_won_IND_063 | S02aH06 | 0.052136 | IMPNRGZ
elc_spv_IND_063 | S03aH01 | 0 | IMPNRGZ | elc_won_IND_063 | S03aH01 | 0.12796 | IMPNRGZ
elc_spv_IND_063 | S03aH02 | 0.0065823 | IMPNRGZ | elc_won_IND_063 | S03aH02 | 0.060122 | IMPNRGZ
elc_spv_IND_063 | S03aH03 | 0.04003 | IMPNRGZ | elc_won_IND_063 | S03aH03 | 0.037323 | IMPNRGZ
elc_spv_IND_063 | S03aH04 | 0.05369 | IMPNRGZ | elc_won_IND_063 | S03aH04 | 0.022511 | IMPNRGZ
elc_spv_IND_063 | S03aH05 | 0.031367 | IMPNRGZ | elc_won_IND_063 | S03aH05 | 0.019748 | IMPNRGZ
elc_spv_IND_063 | S03aH06 | 0.0034631 | IMPNRGZ | elc_won_IND_063 | S03aH06 | 0.02659 | IMPNRGZ
elc_spv_IND_063 | S04aH01 | 0 | IMPNRGZ | elc_won_IND_063 | S04aH01 | 0.077075 | IMPNRGZ
elc_spv_IND_063 | S04aH02 | 0.02078 | IMPNRGZ | elc_won_IND_063 | S04aH02 | 0.029567 | IMPNRGZ
elc_spv_IND_063 | S04aH03 | 0.074644 | IMPNRGZ | elc_won_IND_063 | S04aH03 | 0.012197 | IMPNRGZ
elc_spv_IND_063 | S04aH04 | 0.079693 | IMPNRGZ | elc_won_IND_063 | S04aH04 | 0.010455 | IMPNRGZ
elc_spv_IND_063 | S04aH05 | 0.05272 | IMPNRGZ | elc_won_IND_063 | S04aH05 | 0.013193 | IMPNRGZ
elc_spv_IND_063 | S04aH06 | 0.0026985 | IMPNRGZ | elc_won_IND_063 | S04aH06 | 0.025931 | IMPNRGZ
elc_spv_IND_064 | S01aH01 | 0 | IMPNRGZ | elc_won_IND_064 | S01aH01 | 0.074552 | IMPNRGZ
elc_spv_IND_064 | S01aH02 | 0.028002 | IMPNRGZ | elc_won_IND_064 | S01aH02 | 0.028973 | IMPNRGZ
elc_spv_IND_064 | S01aH03 | 0.096655 | IMPNRGZ | elc_won_IND_064 | S01aH03 | 0.00934 | IMPNRGZ
elc_spv_IND_064 | S01aH04 | 0.097963 | IMPNRGZ | elc_won_IND_064 | S01aH04 | 0.0080483 | IMPNRGZ
elc_spv_IND_064 | S01aH05 | 0.083038 | IMPNRGZ | elc_won_IND_064 | S01aH05 | 0.0097845 | IMPNRGZ
elc_spv_IND_064 | S01aH06 | 0.0091521 | IMPNRGZ | elc_won_IND_064 | S01aH06 | 0.021202 | IMPNRGZ
elc_spv_IND_064 | S02aH01 | 0 | IMPNRGZ | elc_won_IND_064 | S02aH01 | 0.12427 | IMPNRGZ
elc_spv_IND_064 | S02aH02 | 0.034734 | IMPNRGZ | elc_won_IND_064 | S02aH02 | 0.041074 | IMPNRGZ
elc_spv_IND_064 | S02aH03 | 0.094502 | IMPNRGZ | elc_won_IND_064 | S02aH03 | 0.019111 | IMPNRGZ
elc_spv_IND_064 | S02aH04 | 0.099209 | IMPNRGZ | elc_won_IND_064 | S02aH04 | 0.017127 | IMPNRGZ
elc_spv_IND_064 | S02aH05 | 0.073482 | IMPNRGZ | elc_won_IND_064 | S02aH05 | 0.019912 | IMPNRGZ
elc_spv_IND_064 | S02aH06 | 0.011055 | IMPNRGZ | elc_won_IND_064 | S02aH06 | 0.033227 | IMPNRGZ
elc_spv_IND_064 | S03aH01 | 0 | IMPNRGZ | elc_won_IND_064 | S03aH01 | 0.18928 | IMPNRGZ
elc_spv_IND_064 | S03aH02 | 0.0096608 | IMPNRGZ | elc_won_IND_064 | S03aH02 | 0.073843 | IMPNRGZ
elc_spv_IND_064 | S03aH03 | 0.044932 | IMPNRGZ | elc_won_IND_064 | S03aH03 | 0.046071 | IMPNRGZ
elc_spv_IND_064 | S03aH04 | 0.059255 | IMPNRGZ | elc_won_IND_064 | S03aH04 | 0.037754 | IMPNRGZ
elc_spv_IND_064 | S03aH05 | 0.034605 | IMPNRGZ | elc_won_IND_064 | S03aH05 | 0.032477 | IMPNRGZ
elc_spv_IND_064 | S03aH06 | 0.0036468 | IMPNRGZ | elc_won_IND_064 | S03aH06 | 0.047003 | IMPNRGZ
elc_spv_IND_064 | S04aH01 | 0 | IMPNRGZ | elc_won_IND_064 | S04aH01 | 0.079066 | IMPNRGZ
elc_spv_IND_064 | S04aH02 | 0.021015 | IMPNRGZ | elc_won_IND_064 | S04aH02 | 0.026914 | IMPNRGZ
elc_spv_IND_064 | S04aH03 | 0.069419 | IMPNRGZ | elc_won_IND_064 | S04aH03 | 0.014278 | IMPNRGZ
elc_spv_IND_064 | S04aH04 | 0.075589 | IMPNRGZ | elc_won_IND_064 | S04aH04 | 0.012806 | IMPNRGZ
elc_spv_IND_064 | S04aH05 | 0.051975 | IMPNRGZ | elc_won_IND_064 | S04aH05 | 0.011816 | IMPNRGZ
elc_spv_IND_064 | S04aH06 | 0.0021117 | IMPNRGZ | elc_won_IND_064 | S04aH06 | 0.022071 | IMPNRGZ
elc_spv_IND_065 | S01aH01 | 0 | IMPNRGZ | elc_won_IND_065 | S01aH01 | 0.063715 | IMPNRGZ
elc_spv_IND_065 | S01aH02 | 0.031913 | IMPNRGZ | elc_won_IND_065 | S01aH02 | 0.027157 | IMPNRGZ
elc_spv_IND_065 | S01aH03 | 0.091431 | IMPNRGZ | elc_won_IND_065 | S01aH03 | 0.010446 | IMPNRGZ
elc_spv_IND_065 | S01aH04 | 0.089287 | IMPNRGZ | elc_won_IND_065 | S01aH04 | 0.00953 | IMPNRGZ
elc_spv_IND_065 | S01aH05 | 0.064911 | IMPNRGZ | elc_won_IND_065 | S01aH05 | 0.0097954 | IMPNRGZ
elc_spv_IND_065 | S01aH06 | 0.0013738 | IMPNRGZ | elc_won_IND_065 | S01aH06 | 0.019951 | IMPNRGZ
elc_spv_IND_065 | S02aH01 | 0 | IMPNRGZ | elc_won_IND_065 | S02aH01 | 0.13271 | IMPNRGZ
elc_spv_IND_065 | S02aH02 | 0.039621 | IMPNRGZ | elc_won_IND_065 | S02aH02 | 0.051224 | IMPNRGZ
elc_spv_IND_065 | S02aH03 | 0.096073 | IMPNRGZ | elc_won_IND_065 | S02aH03 | 0.02112 | IMPNRGZ
elc_spv_IND_065 | S02aH04 | 0.10214 | IMPNRGZ | elc_won_IND_065 | S02aH04 | 0.01886 | IMPNRGZ
elc_spv_IND_065 | S02aH05 | 0.072239 | IMPNRGZ | elc_won_IND_065 | S02aH05 | 0.022575 | IMPNRGZ
elc_spv_IND_065 | S02aH06 | 0.0093536 | IMPNRGZ | elc_won_IND_065 | S02aH06 | 0.042827 | IMPNRGZ
elc_spv_IND_065 | S03aH01 | 0 | IMPNRGZ | elc_won_IND_065 | S03aH01 | 0.17223 | IMPNRGZ
elc_spv_IND_065 | S03aH02 | 0.020978 | IMPNRGZ | elc_won_IND_065 | S03aH02 | 0.08252 | IMPNRGZ
elc_spv_IND_065 | S03aH03 | 0.061618 | IMPNRGZ | elc_won_IND_065 | S03aH03 | 0.04801 | IMPNRGZ
elc_spv_IND_065 | S03aH04 | 0.068253 | IMPNRGZ | elc_won_IND_065 | S03aH04 | 0.028992 | IMPNRGZ
elc_spv_IND_065 | S03aH05 | 0.037917 | IMPNRGZ | elc_won_IND_065 | S03aH05 | 0.023785 | IMPNRGZ
elc_spv_IND_065 | S03aH06 | 0.003017 | IMPNRGZ | elc_won_IND_065 | S03aH06 | 0.029959 | IMPNRGZ
elc_spv_IND_065 | S04aH01 | 0 | IMPNRGZ | elc_won_IND_065 | S04aH01 | 0.092579 | IMPNRGZ
elc_spv_IND_065 | S04aH02 | 0.025584 | IMPNRGZ | elc_won_IND_065 | S04aH02 | 0.032705 | IMPNRGZ
elc_spv_IND_065 | S04aH03 | 0.071863 | IMPNRGZ | elc_won_IND_065 | S04aH03 | 0.012292 | IMPNRGZ
elc_spv_IND_065 | S04aH04 | 0.071649 | IMPNRGZ | elc_won_IND_065 | S04aH04 | 0.010752 | IMPNRGZ
elc_spv_IND_065 | S04aH05 | 0.040196 | IMPNRGZ | elc_won_IND_065 | S04aH05 | 0.011996 | IMPNRGZ
elc_spv_IND_065 | S04aH06 | 0.00057922 | IMPNRGZ | elc_won_IND_065 | S04aH06 | 0.024267 | IMPNRGZ
elc_spv_IND_066 | S01aH01 | 0 | IMPNRGZ | elc_won_IND_066 | S01aH01 | 0.077295 | IMPNRGZ
elc_spv_IND_066 | S01aH02 | 0.031945 | IMPNRGZ | elc_won_IND_066 | S01aH02 | 0.026764 | IMPNRGZ
elc_spv_IND_066 | S01aH03 | 0.092252 | IMPNRGZ | elc_won_IND_066 | S01aH03 | 0.0097976 | IMPNRGZ
elc_spv_IND_066 | S01aH04 | 0.091632 | IMPNRGZ | elc_won_IND_066 | S01aH04 | 0.010575 | IMPNRGZ
elc_spv_IND_066 | S01aH05 | 0.070233 | IMPNRGZ | elc_won_IND_066 | S01aH05 | 0.011989 | IMPNRGZ
elc_spv_IND_066 | S01aH06 | 0.0028785 | IMPNRGZ | elc_won_IND_066 | S01aH06 | 0.026342 | IMPNRGZ
elc_spv_IND_066 | S02aH01 | 0 | IMPNRGZ | elc_won_IND_066 | S02aH01 | 0.15086 | IMPNRGZ
elc_spv_IND_066 | S02aH02 | 0.040216 | IMPNRGZ | elc_won_IND_066 | S02aH02 | 0.052128 | IMPNRGZ
elc_spv_IND_066 | S02aH03 | 0.098007 | IMPNRGZ | elc_won_IND_066 | S02aH03 | 0.027524 | IMPNRGZ
elc_spv_IND_066 | S02aH04 | 0.10097 | IMPNRGZ | elc_won_IND_066 | S02aH04 | 0.026427 | IMPNRGZ
elc_spv_IND_066 | S02aH05 | 0.071714 | IMPNRGZ | elc_won_IND_066 | S02aH05 | 0.029152 | IMPNRGZ
elc_spv_IND_066 | S02aH06 | 0.0093363 | IMPNRGZ | elc_won_IND_066 | S02aH06 | 0.039648 | IMPNRGZ
elc_spv_IND_066 | S03aH01 | 0 | IMPNRGZ | elc_won_IND_066 | S03aH01 | 0.15565 | IMPNRGZ
elc_spv_IND_066 | S03aH02 | 0.018932 | IMPNRGZ | elc_won_IND_066 | S03aH02 | 0.072573 | IMPNRGZ
elc_spv_IND_066 | S03aH03 | 0.055985 | IMPNRGZ | elc_won_IND_066 | S03aH03 | 0.039755 | IMPNRGZ
elc_spv_IND_066 | S03aH04 | 0.061857 | IMPNRGZ | elc_won_IND_066 | S03aH04 | 0.023051 | IMPNRGZ
elc_spv_IND_066 | S03aH05 | 0.035194 | IMPNRGZ | elc_won_IND_066 | S03aH05 | 0.021258 | IMPNRGZ
elc_spv_IND_066 | S03aH06 | 0.0026642 | IMPNRGZ | elc_won_IND_066 | S03aH06 | 0.028556 | IMPNRGZ
elc_spv_IND_066 | S04aH01 | 0 | IMPNRGZ | elc_won_IND_066 | S04aH01 | 0.085818 | IMPNRGZ
elc_spv_IND_066 | S04aH02 | 0.0256 | IMPNRGZ | elc_won_IND_066 | S04aH02 | 0.028436 | IMPNRGZ
elc_spv_IND_066 | S04aH03 | 0.074251 | IMPNRGZ | elc_won_IND_066 | S04aH03 | 0.012245 | IMPNRGZ
elc_spv_IND_066 | S04aH04 | 0.073154 | IMPNRGZ | elc_won_IND_066 | S04aH04 | 0.0098273 | IMPNRGZ
elc_spv_IND_066 | S04aH05 | 0.042591 | IMPNRGZ | elc_won_IND_066 | S04aH05 | 0.010982 | IMPNRGZ
elc_spv_IND_066 | S04aH06 | 0.00058265 | IMPNRGZ | elc_won_IND_066 | S04aH06 | 0.023354 | IMPNRGZ
elc_spv_IND_067 | S01aH01 | 0 | IMPNRGZ | elc_won_IND_067 | S01aH01 | 0.078787 | IMPNRGZ
elc_spv_IND_067 | S01aH02 | 0.033262 | IMPNRGZ | elc_won_IND_067 | S01aH02 | 0.029721 | IMPNRGZ
elc_spv_IND_067 | S01aH03 | 0.092818 | IMPNRGZ | elc_won_IND_067 | S01aH03 | 0.011235 | IMPNRGZ
elc_spv_IND_067 | S01aH04 | 0.094212 | IMPNRGZ | elc_won_IND_067 | S01aH04 | 0.0091667 | IMPNRGZ
elc_spv_IND_067 | S01aH05 | 0.076822 | IMPNRGZ | elc_won_IND_067 | S01aH05 | 0.009426 | IMPNRGZ
elc_spv_IND_067 | S01aH06 | 0.0068222 | IMPNRGZ | elc_won_IND_067 | S01aH06 | 0.022321 | IMPNRGZ
elc_spv_IND_067 | S02aH01 | 0 | IMPNRGZ | elc_won_IND_067 | S02aH01 | 0.12884 | IMPNRGZ
elc_spv_IND_067 | S02aH02 | 0.039557 | IMPNRGZ | elc_won_IND_067 | S02aH02 | 0.047337 | IMPNRGZ
elc_spv_IND_067 | S02aH03 | 0.094025 | IMPNRGZ | elc_won_IND_067 | S02aH03 | 0.021147 | IMPNRGZ
elc_spv_IND_067 | S02aH04 | 0.095077 | IMPNRGZ | elc_won_IND_067 | S02aH04 | 0.019907 | IMPNRGZ
elc_spv_IND_067 | S02aH05 | 0.068174 | IMPNRGZ | elc_won_IND_067 | S02aH05 | 0.021856 | IMPNRGZ
elc_spv_IND_067 | S02aH06 | 0.0092626 | IMPNRGZ | elc_won_IND_067 | S02aH06 | 0.031967 | IMPNRGZ
elc_spv_IND_067 | S03aH01 | 0 | IMPNRGZ | elc_won_IND_067 | S03aH01 | 0.17881 | IMPNRGZ
elc_spv_IND_067 | S03aH02 | 0.017467 | IMPNRGZ | elc_won_IND_067 | S03aH02 | 0.071823 | IMPNRGZ
elc_spv_IND_067 | S03aH03 | 0.052608 | IMPNRGZ | elc_won_IND_067 | S03aH03 | 0.041996 | IMPNRGZ
elc_spv_IND_067 | S03aH04 | 0.06062 | IMPNRGZ | elc_won_IND_067 | S03aH04 | 0.031037 | IMPNRGZ
elc_spv_IND_067 | S03aH05 | 0.038223 | IMPNRGZ | elc_won_IND_067 | S03aH05 | 0.027649 | IMPNRGZ
elc_spv_IND_067 | S03aH06 | 0.0032333 | IMPNRGZ | elc_won_IND_067 | S03aH06 | 0.038066 | IMPNRGZ
elc_spv_IND_067 | S04aH01 | 0 | IMPNRGZ | elc_won_IND_067 | S04aH01 | 0.090213 | IMPNRGZ
elc_spv_IND_067 | S04aH02 | 0.025097 | IMPNRGZ | elc_won_IND_067 | S04aH02 | 0.031324 | IMPNRGZ
elc_spv_IND_067 | S04aH03 | 0.072486 | IMPNRGZ | elc_won_IND_067 | S04aH03 | 0.012693 | IMPNRGZ
elc_spv_IND_067 | S04aH04 | 0.072841 | IMPNRGZ | elc_won_IND_067 | S04aH04 | 0.011328 | IMPNRGZ
elc_spv_IND_067 | S04aH05 | 0.04595 | IMPNRGZ | elc_won_IND_067 | S04aH05 | 0.012058 | IMPNRGZ
elc_spv_IND_067 | S04aH06 | 0.0014427 | IMPNRGZ | elc_won_IND_067 | S04aH06 | 0.021291 | IMPNRGZ
elc_spv_IND_068 | S01aH01 | 0 | IMPNRGZ
elc_spv_IND_068 | S01aH02 | 0.034124 | IMPNRGZ
elc_spv_IND_068 | S01aH03 | 0.094221 | IMPNRGZ
elc_spv_IND_068 | S01aH04 | 0.094393 | IMPNRGZ
elc_spv_IND_068 | S01aH05 | 0.076291 | IMPNRGZ
elc_spv_IND_068 | S01aH06 | 0.0056 | IMPNRGZ
elc_spv_IND_068 | S02aH01 | 0 | IMPNRGZ
elc_spv_IND_068 | S02aH02 | 0.04072 | IMPNRGZ
elc_spv_IND_068 | S02aH03 | 0.09669 | IMPNRGZ
elc_spv_IND_068 | S02aH04 | 0.096392 | IMPNRGZ
elc_spv_IND_068 | S02aH05 | 0.06971 | IMPNRGZ
elc_spv_IND_068 | S02aH06 | 0.0097274 | IMPNRGZ
elc_spv_IND_068 | S03aH01 | 0 | IMPNRGZ
elc_spv_IND_068 | S03aH02 | 0.016087 | IMPNRGZ
elc_spv_IND_068 | S03aH03 | 0.049088 | IMPNRGZ
elc_spv_IND_068 | S03aH04 | 0.059375 | IMPNRGZ
elc_spv_IND_068 | S03aH05 | 0.03843 | IMPNRGZ
elc_spv_IND_068 | S03aH06 | 0.0033433 | IMPNRGZ
elc_spv_IND_068 | S04aH01 | 0 | IMPNRGZ
elc_spv_IND_068 | S04aH02 | 0.023821 | IMPNRGZ
elc_spv_IND_068 | S04aH03 | 0.070662 | IMPNRGZ
elc_spv_IND_068 | S04aH04 | 0.072988 | IMPNRGZ
elc_spv_IND_068 | S04aH05 | 0.046981 | IMPNRGZ
elc_spv_IND_068 | S04aH06 | 0.0013568 | IMPNRGZ
elc_spv_IND_069 | S01aH01 | 0 | IMPNRGZ
elc_spv_IND_069 | S01aH02 | 0.026982 | IMPNRGZ
elc_spv_IND_069 | S01aH03 | 0.085409 | IMPNRGZ
elc_spv_IND_069 | S01aH04 | 0.0898 | IMPNRGZ
elc_spv_IND_069 | S01aH05 | 0.069986 | IMPNRGZ
elc_spv_IND_069 | S01aH06 | 0.0058448 | IMPNRGZ
elc_spv_IND_069 | S02aH01 | 0 | IMPNRGZ
elc_spv_IND_069 | S02aH02 | 0.036707 | IMPNRGZ
elc_spv_IND_069 | S02aH03 | 0.09326 | IMPNRGZ
elc_spv_IND_069 | S02aH04 | 0.097993 | IMPNRGZ
elc_spv_IND_069 | S02aH05 | 0.068303 | IMPNRGZ
elc_spv_IND_069 | S02aH06 | 0.0092414 | IMPNRGZ
elc_spv_IND_069 | S03aH01 | 0 | IMPNRGZ
elc_spv_IND_069 | S03aH02 | 0.019431 | IMPNRGZ
elc_spv_IND_069 | S03aH03 | 0.062188 | IMPNRGZ
elc_spv_IND_069 | S03aH04 | 0.065756 | IMPNRGZ
elc_spv_IND_069 | S03aH05 | 0.037668 | IMPNRGZ
elc_spv_IND_069 | S03aH06 | 0.0029373 | IMPNRGZ
elc_spv_IND_069 | S04aH01 | 0 | IMPNRGZ
elc_spv_IND_069 | S04aH02 | 0.027275 | IMPNRGZ
elc_spv_IND_069 | S04aH03 | 0.077683 | IMPNRGZ
elc_spv_IND_069 | S04aH04 | 0.077148 | IMPNRGZ
elc_spv_IND_069 | S04aH05 | 0.045382 | IMPNRGZ
elc_spv_IND_069 | S04aH06 | 0.0010044 | IMPNRGZ
elc_spv_IND_070 | S01aH01 | 0 | IMPNRGZ
elc_spv_IND_070 | S01aH02 | 0.028026 | IMPNRGZ
elc_spv_IND_070 | S01aH03 | 0.08701 | IMPNRGZ
elc_spv_IND_070 | S01aH04 | 0.090363 | IMPNRGZ
elc_spv_IND_070 | S01aH05 | 0.070325 | IMPNRGZ
elc_spv_IND_070 | S01aH06 | 0.0046695 | IMPNRGZ
elc_spv_IND_070 | S02aH01 | 0 | IMPNRGZ
elc_spv_IND_070 | S02aH02 | 0.03986 | IMPNRGZ
elc_spv_IND_070 | S02aH03 | 0.097167 | IMPNRGZ
elc_spv_IND_070 | S02aH04 | 0.10083 | IMPNRGZ
elc_spv_IND_070 | S02aH05 | 0.072211 | IMPNRGZ
elc_spv_IND_070 | S02aH06 | 0.0095573 | IMPNRGZ
elc_spv_IND_070 | S03aH01 | 0 | IMPNRGZ
elc_spv_IND_070 | S03aH02 | 0.017834 | IMPNRGZ
elc_spv_IND_070 | S03aH03 | 0.058905 | IMPNRGZ
elc_spv_IND_070 | S03aH04 | 0.064032 | IMPNRGZ
elc_spv_IND_070 | S03aH05 | 0.038884 | IMPNRGZ
elc_spv_IND_070 | S03aH06 | 0.0031999 | IMPNRGZ
elc_spv_IND_070 | S04aH01 | 0 | IMPNRGZ
elc_spv_IND_070 | S04aH02 | 0.024818 | IMPNRGZ
elc_spv_IND_070 | S04aH03 | 0.073145 | IMPNRGZ
elc_spv_IND_070 | S04aH04 | 0.073473 | IMPNRGZ
elc_spv_IND_070 | S04aH05 | 0.044654 | IMPNRGZ
elc_spv_IND_070 | S04aH06 | 0.0010395 | IMPNRGZ
elc_spv_IND_071 | S01aH01 | 0 | IMPNRGZ
elc_spv_IND_071 | S01aH02 | 0.027537 | IMPNRGZ
elc_spv_IND_071 | S01aH03 | 0.077214 | IMPNRGZ
elc_spv_IND_071 | S01aH04 | 0.082713 | IMPNRGZ
elc_spv_IND_071 | S01aH05 | 0.065037 | IMPNRGZ
elc_spv_IND_071 | S01aH06 | 0.0076093 | IMPNRGZ
elc_spv_IND_071 | S02aH01 | 0 | IMPNRGZ
elc_spv_IND_071 | S02aH02 | 0.032549 | IMPNRGZ
elc_spv_IND_071 | S02aH03 | 0.084119 | IMPNRGZ
elc_spv_IND_071 | S02aH04 | 0.09223 | IMPNRGZ
elc_spv_IND_071 | S02aH05 | 0.065115 | IMPNRGZ
elc_spv_IND_071 | S02aH06 | 0.009612 | IMPNRGZ
elc_spv_IND_071 | S03aH01 | 0 | IMPNRGZ
elc_spv_IND_071 | S03aH02 | 0.020753 | IMPNRGZ
elc_spv_IND_071 | S03aH03 | 0.065708 | IMPNRGZ
elc_spv_IND_071 | S03aH04 | 0.075935 | IMPNRGZ
elc_spv_IND_071 | S03aH05 | 0.044845 | IMPNRGZ
elc_spv_IND_071 | S03aH06 | 0.0050073 | IMPNRGZ
elc_spv_IND_071 | S04aH01 | 0 | IMPNRGZ
elc_spv_IND_071 | S04aH02 | 0.029637 | IMPNRGZ
elc_spv_IND_071 | S04aH03 | 0.079306 | IMPNRGZ
elc_spv_IND_071 | S04aH04 | 0.080189 | IMPNRGZ
elc_spv_IND_071 | S04aH05 | 0.052241 | IMPNRGZ
elc_spv_IND_071 | S04aH06 | 0.002643 | IMPNRGZ
elc_spv_IND_072 | S01aH01 | 0 | IMPNRGZ
elc_spv_IND_072 | S01aH02 | 0.027236 | IMPNRGZ
elc_spv_IND_072 | S01aH03 | 0.079297 | IMPNRGZ
elc_spv_IND_072 | S01aH04 | 0.082226 | IMPNRGZ
elc_spv_IND_072 | S01aH05 | 0.065183 | IMPNRGZ
elc_spv_IND_072 | S01aH06 | 0.0065787 | IMPNRGZ
elc_spv_IND_072 | S02aH01 | 0 | IMPNRGZ
elc_spv_IND_072 | S02aH02 | 0.035739 | IMPNRGZ
elc_spv_IND_072 | S02aH03 | 0.089191 | IMPNRGZ
elc_spv_IND_072 | S02aH04 | 0.09495 | IMPNRGZ
elc_spv_IND_072 | S02aH05 | 0.066633 | IMPNRGZ
elc_spv_IND_072 | S02aH06 | 0.0092752 | IMPNRGZ
elc_spv_IND_072 | S03aH01 | 0 | IMPNRGZ
elc_spv_IND_072 | S03aH02 | 0.021085 | IMPNRGZ
elc_spv_IND_072 | S03aH03 | 0.06626 | IMPNRGZ
elc_spv_IND_072 | S03aH04 | 0.074462 | IMPNRGZ
elc_spv_IND_072 | S03aH05 | 0.041338 | IMPNRGZ
elc_spv_IND_072 | S03aH06 | 0.0039342 | IMPNRGZ
elc_spv_IND_072 | S04aH01 | 0 | IMPNRGZ
elc_spv_IND_072 | S04aH02 | 0.028577 | IMPNRGZ
elc_spv_IND_072 | S04aH03 | 0.078434 | IMPNRGZ
elc_spv_IND_072 | S04aH04 | 0.078699 | IMPNRGZ
elc_spv_IND_072 | S04aH05 | 0.049432 | IMPNRGZ
elc_spv_IND_072 | S04aH06 | 0.0014698 | IMPNRGZ
elc_spv_IND_073 | S01aH01 | 0 | IMPNRGZ
elc_spv_IND_073 | S01aH02 | 0.030499 | IMPNRGZ
elc_spv_IND_073 | S01aH03 | 0.085944 | IMPNRGZ
elc_spv_IND_073 | S01aH04 | 0.088737 | IMPNRGZ
elc_spv_IND_073 | S01aH05 | 0.069965 | IMPNRGZ
elc_spv_IND_073 | S01aH06 | 0.0075565 | IMPNRGZ
elc_spv_IND_073 | S02aH01 | 0 | IMPNRGZ
elc_spv_IND_073 | S02aH02 | 0.035663 | IMPNRGZ
elc_spv_IND_073 | S02aH03 | 0.090064 | IMPNRGZ
elc_spv_IND_073 | S02aH04 | 0.092446 | IMPNRGZ
elc_spv_IND_073 | S02aH05 | 0.06138 | IMPNRGZ
elc_spv_IND_073 | S02aH06 | 0.0082064 | IMPNRGZ
elc_spv_IND_073 | S03aH01 | 0 | IMPNRGZ
elc_spv_IND_073 | S03aH02 | 0.01894 | IMPNRGZ
elc_spv_IND_073 | S03aH03 | 0.062602 | IMPNRGZ
elc_spv_IND_073 | S03aH04 | 0.070018 | IMPNRGZ
elc_spv_IND_073 | S03aH05 | 0.039442 | IMPNRGZ
elc_spv_IND_073 | S03aH06 | 0.0036732 | IMPNRGZ
elc_spv_IND_073 | S04aH01 | 0 | IMPNRGZ
elc_spv_IND_073 | S04aH02 | 0.029007 | IMPNRGZ
elc_spv_IND_073 | S04aH03 | 0.0789 | IMPNRGZ
elc_spv_IND_073 | S04aH04 | 0.077796 | IMPNRGZ
elc_spv_IND_073 | S04aH05 | 0.047223 | IMPNRGZ
elc_spv_IND_073 | S04aH06 | 0.0019393 | IMPNRGZ
elc_spv_IND_074 | S01aH01 | 0 | IMPNRGZ
elc_spv_IND_074 | S01aH02 | 0.034947 | IMPNRGZ
elc_spv_IND_074 | S01aH03 | 0.10024 | IMPNRGZ
elc_spv_IND_074 | S01aH04 | 0.10302 | IMPNRGZ
elc_spv_IND_074 | S01aH05 | 0.082684 | IMPNRGZ
elc_spv_IND_074 | S01aH06 | 0.010805 | IMPNRGZ
elc_spv_IND_074 | S02aH01 | 0 | IMPNRGZ
elc_spv_IND_074 | S02aH02 | 0.028438 | IMPNRGZ
elc_spv_IND_074 | S02aH03 | 0.087115 | IMPNRGZ
elc_spv_IND_074 | S02aH04 | 0.093712 | IMPNRGZ
elc_spv_IND_074 | S02aH05 | 0.062001 | IMPNRGZ
elc_spv_IND_074 | S02aH06 | 0.0090329 | IMPNRGZ
elc_spv_IND_074 | S03aH01 | 0 | IMPNRGZ
elc_spv_IND_074 | S03aH02 | 0.0099834 | IMPNRGZ
elc_spv_IND_074 | S03aH03 | 0.049013 | IMPNRGZ
elc_spv_IND_074 | S03aH04 | 0.062402 | IMPNRGZ
elc_spv_IND_074 | S03aH05 | 0.033143 | IMPNRGZ
elc_spv_IND_074 | S03aH06 | 0.0029149 | IMPNRGZ
elc_spv_IND_074 | S04aH01 | 0 | IMPNRGZ
elc_spv_IND_074 | S04aH02 | 0.022819 | IMPNRGZ
elc_spv_IND_074 | S04aH03 | 0.077147 | IMPNRGZ
elc_spv_IND_074 | S04aH04 | 0.08109 | IMPNRGZ
elc_spv_IND_074 | S04aH05 | 0.047205 | IMPNRGZ
elc_spv_IND_074 | S04aH06 | 0.0022785 | IMPNRGZ
elc_spv_IND_075 | S01aH01 | 0 | IMPNRGZ
elc_spv_IND_075 | S01aH02 | 0.031691 | IMPNRGZ
elc_spv_IND_075 | S01aH03 | 0.09083 | IMPNRGZ
elc_spv_IND_075 | S01aH04 | 0.094968 | IMPNRGZ
elc_spv_IND_075 | S01aH05 | 0.074137 | IMPNRGZ
elc_spv_IND_075 | S01aH06 | 0.010085 | IMPNRGZ
elc_spv_IND_075 | S02aH01 | 0 | IMPNRGZ
elc_spv_IND_075 | S02aH02 | 0.030625 | IMPNRGZ
elc_spv_IND_075 | S02aH03 | 0.086634 | IMPNRGZ
elc_spv_IND_075 | S02aH04 | 0.093772 | IMPNRGZ
elc_spv_IND_075 | S02aH05 | 0.061502 | IMPNRGZ
elc_spv_IND_075 | S02aH06 | 0.0088571 | IMPNRGZ
elc_spv_IND_075 | S03aH01 | 0 | IMPNRGZ
elc_spv_IND_075 | S03aH02 | 0.013623 | IMPNRGZ
elc_spv_IND_075 | S03aH03 | 0.055379 | IMPNRGZ
elc_spv_IND_075 | S03aH04 | 0.067473 | IMPNRGZ
elc_spv_IND_075 | S03aH05 | 0.039183 | IMPNRGZ
elc_spv_IND_075 | S03aH06 | 0.004193 | IMPNRGZ
elc_spv_IND_075 | S04aH01 | 0 | IMPNRGZ
elc_spv_IND_075 | S04aH02 | 0.025695 | IMPNRGZ
elc_spv_IND_075 | S04aH03 | 0.078487 | IMPNRGZ
elc_spv_IND_075 | S04aH04 | 0.081186 | IMPNRGZ
elc_spv_IND_075 | S04aH05 | 0.04854 | IMPNRGZ
elc_spv_IND_075 | S04aH06 | 0.0031426 | IMPNRGZ
elc_spv_IND_076 | S01aH01 | 0 | IMPNRGZ
elc_spv_IND_076 | S01aH02 | 0.02876 | IMPNRGZ
elc_spv_IND_076 | S01aH03 | 0.099132 | IMPNRGZ
elc_spv_IND_076 | S01aH04 | 0.1023 | IMPNRGZ
elc_spv_IND_076 | S01aH05 | 0.08668 | IMPNRGZ
elc_spv_IND_076 | S01aH06 | 0.011433 | IMPNRGZ
elc_spv_IND_076 | S02aH01 | 0 | IMPNRGZ
elc_spv_IND_076 | S02aH02 | 0.028444 | IMPNRGZ
elc_spv_IND_076 | S02aH03 | 0.089176 | IMPNRGZ
elc_spv_IND_076 | S02aH04 | 0.099471 | IMPNRGZ
elc_spv_IND_076 | S02aH05 | 0.070929 | IMPNRGZ
elc_spv_IND_076 | S02aH06 | 0.010915 | IMPNRGZ
elc_spv_IND_076 | S03aH01 | 0 | IMPNRGZ
elc_spv_IND_076 | S03aH02 | 0.0073821 | IMPNRGZ
elc_spv_IND_076 | S03aH03 | 0.04328 | IMPNRGZ
elc_spv_IND_076 | S03aH04 | 0.058 | IMPNRGZ
elc_spv_IND_076 | S03aH05 | 0.032578 | IMPNRGZ
elc_spv_IND_076 | S03aH06 | 0.0030256 | IMPNRGZ
elc_spv_IND_076 | S04aH01 | 0 | IMPNRGZ
elc_spv_IND_076 | S04aH02 | 0.021041 | IMPNRGZ
elc_spv_IND_076 | S04aH03 | 0.074219 | IMPNRGZ
elc_spv_IND_076 | S04aH04 | 0.08067 | IMPNRGZ
elc_spv_IND_076 | S04aH05 | 0.050371 | IMPNRGZ
elc_spv_IND_076 | S04aH06 | 0.0021917 | IMPNRGZ
elc_spv_IND_077 | S01aH01 | 0 | IMPNRGZ
elc_spv_IND_077 | S01aH02 | 0.033041 | IMPNRGZ
elc_spv_IND_077 | S01aH03 | 0.09405 | IMPNRGZ
elc_spv_IND_077 | S01aH04 | 0.096449 | IMPNRGZ
elc_spv_IND_077 | S01aH05 | 0.077643 | IMPNRGZ
elc_spv_IND_077 | S01aH06 | 0.0085302 | IMPNRGZ
elc_spv_IND_077 | S02aH01 | 0 | IMPNRGZ
elc_spv_IND_077 | S02aH02 | 0.035462 | IMPNRGZ
elc_spv_IND_077 | S02aH03 | 0.092105 | IMPNRGZ
elc_spv_IND_077 | S02aH04 | 0.092663 | IMPNRGZ
elc_spv_IND_077 | S02aH05 | 0.06143 | IMPNRGZ
elc_spv_IND_077 | S02aH06 | 0.0083156 | IMPNRGZ
elc_spv_IND_077 | S03aH01 | 0 | IMPNRGZ
elc_spv_IND_077 | S03aH02 | 0.014834 | IMPNRGZ
elc_spv_IND_077 | S03aH03 | 0.054591 | IMPNRGZ
elc_spv_IND_077 | S03aH04 | 0.065382 | IMPNRGZ
elc_spv_IND_077 | S03aH05 | 0.036757 | IMPNRGZ
elc_spv_IND_077 | S03aH06 | 0.0030981 | IMPNRGZ
elc_spv_IND_077 | S04aH01 | 0 | IMPNRGZ
elc_spv_IND_077 | S04aH02 | 0.024827 | IMPNRGZ
elc_spv_IND_077 | S04aH03 | 0.07548 | IMPNRGZ
elc_spv_IND_077 | S04aH04 | 0.076551 | IMPNRGZ
elc_spv_IND_077 | S04aH05 | 0.046936 | IMPNRGZ
elc_spv_IND_077 | S04aH06 | 0.0018547 | IMPNRGZ
elc_spv_IND_078 | S01aH01 | 0 | IMPNRGZ
elc_spv_IND_078 | S01aH02 | 0.034741 | IMPNRGZ
elc_spv_IND_078 | S01aH03 | 0.097031 | IMPNRGZ
elc_spv_IND_078 | S01aH04 | 0.098558 | IMPNRGZ
elc_spv_IND_078 | S01aH05 | 0.082637 | IMPNRGZ
elc_spv_IND_078 | S01aH06 | 0.0095101 | IMPNRGZ
elc_spv_IND_078 | S02aH01 | 0 | IMPNRGZ
elc_spv_IND_078 | S02aH02 | 0.033159 | IMPNRGZ
elc_spv_IND_078 | S02aH03 | 0.092471 | IMPNRGZ
elc_spv_IND_078 | S02aH04 | 0.095823 | IMPNRGZ
elc_spv_IND_078 | S02aH05 | 0.066016 | IMPNRGZ
elc_spv_IND_078 | S02aH06 | 0.0094898 | IMPNRGZ
elc_spv_IND_078 | S03aH01 | 0 | IMPNRGZ
elc_spv_IND_078 | S03aH02 | 0.010899 | IMPNRGZ
elc_spv_IND_078 | S03aH03 | 0.049051 | IMPNRGZ
elc_spv_IND_078 | S03aH04 | 0.06265 | IMPNRGZ
elc_spv_IND_078 | S03aH05 | 0.03525 | IMPNRGZ
elc_spv_IND_078 | S03aH06 | 0.003171 | IMPNRGZ
elc_spv_IND_078 | S04aH01 | 0 | IMPNRGZ
elc_spv_IND_078 | S04aH02 | 0.021709 | IMPNRGZ
elc_spv_IND_078 | S04aH03 | 0.071973 | IMPNRGZ
elc_spv_IND_078 | S04aH04 | 0.075753 | IMPNRGZ
elc_spv_IND_078 | S04aH05 | 0.048184 | IMPNRGZ
elc_spv_IND_078 | S04aH06 | 0.0019239 | IMPNRGZ

## firmness
~TFM_DINS-TSL: attribute=FLO_EMIS; other_indexes=ACT | [25 empty] | ~TFM_INS-TSL: attribute=FLO_SHAR; limtype=FX | [25 empty] | ~TFM_INS-TSL: attribute=FLO_SHAR; limtype=FX | [25 empty] | ~TFM_DINS-TSL: attribute=NCAP_PKCNT | [24 empty] | ~TFM_DINS-AT
process | commodity | S01aH01 | S01aH02 | S01aH03 | S01aH04 | S01aH05 | S01aH06 | S02aH01 | S02aH02 | S02aH03 | S02aH04 | S02aH05 | S02aH06 | S03aH01 | S03aH02 | S03aH03 | S03aH04 | S03aH05 | S03aH06 | S04aH01 | S04aH02 | S04aH03 | S04aH04 | S04aH05 | S04aH06 | process | commodity | S01aH01 | S01aH02 | S01aH03 | S01aH04 | S01aH05 | S01aH06 | S02aH01 | S02aH02 | S02aH03 | S02aH04 | S02aH05 | S02aH06 | S03aH01 | S03aH02 | S03aH03 | S03aH04 | S03aH05 | S03aH06 | S04aH01 | S04aH02 | S04aH03 | S04aH04 | S04aH05 | S04aH06 | process | commodity | S01aH01 | S01aH02 | S01aH03 | S01aH04 | S01aH05 | S01aH06 | S02aH01 | S02aH02 | S02aH03 | S02aH04 | S02aH05 | S02aH06 | S03aH01 | S03aH02 | S03aH03 | S03aH04 | S03aH05 | S03aH06 | S04aH01 | S04aH02 | S04aH03 | S04aH04 | S04aH05 | S04aH06 | process | S01aH01 | S01aH02 | S01aH03 | S01aH04 | S01aH05 | S01aH06 | S02aH01 | S02aH02 | S02aH03 | S02aH04 | S02aH05 | S02aH06 | S03aH01 | S03aH02 | S03aH03 | S03aH04 | S03aH05 | S03aH06 | S04aH01 | S04aH02 | S04aH03 | S04aH04 | S04aH05 | S04aH06 | process | commodity | other_indexes | ncap_com
distr_solelc_spv_IND_001 | DEF_E | 0 | 0.75 | 0.045521 | 0.028829 | 0.072261 | 0.77615 | 0 | 0.53939 | 0.045283 | 0.018104 | 0.061871 | 0.53447 | 0 | 0.58944 | 0.17491 | 0.1303 | 0.18233 | 0.50704 | 0 | 0.58859 | 0.090537 | 0.071442 | 0.14006 | 0.79781 | distr_sol* | ELC4H | 0 | 0.37718 | 0.019877 | 0.0068091 | 0.016774 | 0.58459 | 0 | 0.22569 | 0.019436 | 0.0039374 | 0.01 | 0.39155 | 0 | 0.27643 | 0.046906 | 0.0069365 | 0.01731 | 0.29782 | 0 | 0.29531 | 0.038009 | 0.001138 | 0.012055 | 0.65008 | distr_sol* | ELC8H | 0 | 0 | 0 | 0.0087213 | 0.038276 | 0 | 0 | 0 | 0 | 0.0091623 | 0.039063 | 0 | 0 | 0 | 0.010348 | 0.035241 | 0.049935 | 0 | 0 | 0 | 0 | 0.026559 | 0.06897 | 0 | distr_solelc_spv_IND_001 | 0 | 0.087955 | 0.63304 | 0.64309 | 0.58418 | 0.062487 | 0 | 0.16503 | 0.64313 | 0.6968 | 0.58638 | 0.12976 | 0 | 0.060546 | 0.33147 | 0.4103 | 0.28687 | 0.051887 | 0 | 0.11898 | 0.55633 | 0.57277 | 0.45165 | 0.030069 | distr_solelc_spv_IND_001 | DEF_C | OUT | 0.51441
distr_solelc_spv_IND_002 | DEF_E | 0 | 0.751 | 0.053235 | 0.032738 | 0.082164 | 0.79326 | 0 | 0.52138 | 0.037773 | 0.015307 | 0.0633 | 0.52962 | 0 | 0.54452 | 0.15248 | 0.11255 | 0.15506 | 0.47791 | 0 | 0.57356 | 0.05758 | 0.043956 | 0.11905 | 0.79679 | distr_won* | ELC4H | 0.019905 | 0.0065321 | 0.023787 | 0.03469 | 0.0092242 | 0.032596 | 0.0037345 | 0.006355 | 0.0058787 | 0.018508 | 0.0094432 | 0.012801 | 0.0010956 | 0.0020247 | 0.0010144 | 0.00014447 | 0.00043158 | 0.0011475 | 0.0042948 | 0.0016744 | 0.0023472 | 0 | 0 | 0.0096022 | distr_won* | ELC8H | 0.023813 | 0.0034276 | 0.00089819 | 0.013889 | 0.053357 | 0.010973 | 0.0081527 | 0.00085266 | 0.0059264 | 0.015857 | 0.01968 | 0.0079346 | 0.0039624 | 0.000555 | 0.0014548 | 0.0049553 | 0.0015947 | 0.0013612 | 0.0096212 | 0.0018728 | 0.013903 | 0.020701 | 2.8158e-05 | 0.00052776 | distr_solelc_spv_IND_002 | 0 | 0.086561 | 0.62807 | 0.63682 | 0.57474 | 0.051977 | 0 | 0.17559 | 0.65519 | 0.69798 | 0.5859 | 0.12755 | 0 | 0.081956 | 0.39176 | 0.47473 | 0.34343 | 0.06807 | 0 | 0.13091 | 0.58928 | 0.59416 | 0.4733 | 0.03069 | distr_solelc_spv_IND_002 | DEF_C | OUT | 0.49664
distr_solelc_spv_IND_003 | DEF_E | 0 | 0.74279 | 0.04938 | 0.035519 | 0.098528 | 0.84659 | 0 | 0.45303 | 0.032905 | 0.02372 | 0.080841 | 0.59877 | 0 | 0.5529 | 0.22804 | 0.1637 | 0.1893 | 0.53796 | 0 | 0.53671 | 0.074873 | 0.065772 | 0.14179 | 0.8408 | distr_wof* | ELC4H | 0.0081752 | 0 | 0.0013723 | 0.00096685 | 0.0076048 | 0.0037652 | 0.001125 | 0.0020364 | 0.00078742 | 0.00033606 | 0.00199 | 0.0012645 | 0.00010607 | 5.0204e-05 | 0.00042781 | 0.00038334 | 0.00022314 | 0.00074013 | 0.0030078 | 0.0011217 | 0.00088699 | 0.00019831 | 0.0021225 | 0.0019538 | distr_wof* | ELC8H | 0.0076277 | 0.011668 | 0.0022125 | 0.0049156 | 0.0030731 | 0.010723 | 0.0038896 | 0.0041485 | 0.0048184 | 0.0087689 | 7.3937e-05 | 0.0021105 | 0.001748 | 0 | 0.0010972 | 0.0041216 | 0.0010175 | 0.00052376 | 0.0079736 | 0.017143 | 0.01065 | 0.00018274 | 0.00018441 | 0.00065974 | distr_solelc_spv_IND_003 | 0 | 0.095682 | 0.62994 | 0.63328 | 0.54499 | 0.035239 | 0 | 0.20981 | 0.66092 | 0.68689 | 0.55448 | 0.099548 | 0 | 0.073409 | 0.32012 | 0.39338 | 0.266 | 0.038796 | 0 | 0.1489 | 0.57571 | 0.57384 | 0.43628 | 0.018358 | distr_solelc_spv_IND_003 | DEF_C | OUT | 0.5151
distr_solelc_spv_IND_004 | DEF_E | 0 | 0.75 | 0.041171 | 0.025237 | 0.068327 | 0.74887 | 0 | 0.5376 | 0.043945 | 0.014965 | 0.063053 | 0.54002 | 0 | 0.58942 | 0.17535 | 0.14601 | 0.21079 | 0.54318 | 0 | 0.58467 | 0.1059 | 0.071582 | 0.14314 | 0.77841 | [52 empty] | distr_solelc_spv_IND_004 | 0 | 0.088172 | 0.63109 | 0.64726 | 0.58258 | 0.070122 | 0 | 0.16154 | 0.63804 | 0.69916 | 0.58025 | 0.12617 | 0 | 0.056926 | 0.31492 | 0.3744 | 0.24769 | 0.039863 | 0 | 0.11065 | 0.53029 | 0.56605 | 0.43409 | 0.030001 | distr_solelc_spv_IND_004 | DEF_C | OUT | 0.50811
distr_solelc_spv_IND_005 | DEF_E | 0 | 0.75 | 0.043551 | 0.031175 | 0.082779 | 0.79975 | 0 | 0.49282 | 0.039271 | 0.018615 | 0.067728 | 0.58285 | 0 | 0.58592 | 0.21648 | 0.15054 | 0.211 | 0.56196 | 0 | 0.56247 | 0.10937 | 0.077888 | 0.14287 | 0.81816 | [52 empty] | distr_solelc_spv_IND_005 | 0 | 0.093029 | 0.63145 | 0.63875 | 0.56145 | 0.050745 | 0 | 0.18725 | 0.6504 | 0.6968 | 0.57424 | 0.1112 | 0 | 0.045993 | 0.27441 | 0.36083 | 0.24512 | 0.034985 | 0 | 0.1271 | 0.53954 | 0.56076 | 0.42822 | 0.020634 | distr_solelc_spv_IND_005 | DEF_C | OUT | 0.47223
distr_solelc_spv_IND_006 | DEF_E | 0 | 0.74958 | 0.04069 | 0.026979 | 0.075724 | 0.75758 | 0 | 0.51722 | 0.053668 | 0.016124 | 0.063076 | 0.62334 | 0 | 0.6211 | 0.23883 | 0.19087 | 0.27506 | 0.61662 | 0 | 0.57278 | 0.12717 | 0.079319 | 0.17412 | 0.80856 | [52 empty] | distr_solelc_spv_IND_006 | 0 | 0.092669 | 0.62818 | 0.64605 | 0.56653 | 0.06734 | 0 | 0.15744 | 0.62766 | 0.70779 | 0.58326 | 0.10987 | 0 | 0.029806 | 0.23204 | 0.32698 | 0.19246 | 0.023543 | 0 | 0.10383 | 0.49223 | 0.53556 | 0.36638 | 0.01889 | distr_solelc_spv_IND_006 | DEF_C | OUT | 0.44219
distr_solelc_spv_IND_007 | DEF_E | 0 | 0.72715 | 0.039015 | 0.031461 | 0.095872 | 0.79569 | 0 | 0.48294 | 0.033943 | 0.02159 | 0.07551 | 0.64717 | 0 | 0.60287 | 0.24161 | 0.1988 | 0.25109 | 0.60168 | 0 | 0.54425 | 0.11741 | 0.074295 | 0.1544 | 0.82887 | [52 empty] | distr_solelc_spv_IND_007 | 0 | 0.099635 | 0.63154 | 0.63529 | 0.53101 | 0.047537 | 0 | 0.19266 | 0.65419 | 0.69088 | 0.55226 | 0.094788 | 0 | 0.041572 | 0.24744 | 0.32258 | 0.20822 | 0.024444 | 0 | 0.12365 | 0.51208 | 0.5406 | 0.38368 | 0.015153 | distr_solelc_spv_IND_007 | DEF_C | OUT | 0.47575
distr_solelc_spv_IND_008 | DEF_E | 0 | 0.60426 | 0.037715 | 0.035706 | 0.11485 | 0.88268 | 0 | 0.42131 | 0.033291 | 0.031708 | 0.096109 | 0.66667 | 0 | 0.59589 | 0.28747 | 0.24421 | 0.30263 | 0.73061 | 0 | 0.54697 | 0.11424 | 0.085278 | 0.18172 | 0.89054 | [52 empty] | distr_solelc_spv_IND_008 | 0 | 0.1428 | 0.63309 | 0.62321 | 0.48568 | 0.022706 | 0 | 0.22644 | 0.6524 | 0.66365 | 0.50046 | 0.071707 | 0 | 0.053042 | 0.23969 | 0.29234 | 0.17833 | 0.016057 | 0 | 0.14338 | 0.52433 | 0.52799 | 0.35052 | 0.0078714 | distr_solelc_spv_IND_008 | DEF_C | OUT | 0.47712
distr_solelc_spv_IND_009 | DEF_E | 0 | 0.66956 | 0.038195 | 0.032331 | 0.10382 | 0.82431 | 0 | 0.44596 | 0.032288 | 0.028093 | 0.0808 | 0.66667 | 0 | 0.59091 | 0.26059 | 0.22037 | 0.27985 | 0.67651 | 0 | 0.5469 | 0.11256 | 0.074607 | 0.16163 | 0.85133 | [52 empty] | distr_solelc_spv_IND_009 | 0 | 0.11957 | 0.63012 | 0.62709 | 0.50787 | 0.033466 | 0 | 0.21094 | 0.65399 | 0.67634 | 0.53284 | 0.082556 | 0 | 0.050828 | 0.24537 | 0.30699 | 0.2019 | 0.021299 | 0 | 0.13682 | 0.52093 | 0.53846 | 0.37204 | 0.011749 | distr_solelc_spv_IND_009 | DEF_C | OUT | 0.46541
distr_solelc_spv_IND_010 | DEF_E | 0 | 0.72056 | 0.05354 | 0.041269 | 0.11273 | 0.8459 | 0 | 0.44774 | 0.033708 | 0.029489 | 0.08652 | 0.65279 | 0 | 0.63436 | 0.28283 | 0.20677 | 0.24377 | 0.5992 | 0 | 0.53821 | 0.096436 | 0.075503 | 0.14995 | 0.848 | [52 empty] | distr_solelc_spv_IND_010 | 0 | 0.10205 | 0.62256 | 0.62651 | 0.51904 | 0.034918 | 0 | 0.21436 | 0.65964 | 0.68255 | 0.54163 | 0.088427 | 0 | 0.037405 | 0.22676 | 0.31025 | 0.20597 | 0.026402 | 0 | 0.14666 | 0.54998 | 0.551 | 0.40496 | 0.014009 | distr_solelc_spv_IND_010 | DEF_C | OUT | 0.45663
distr_solelc_spv_IND_011 | DEF_E | 0 | 0.65768 | 0.055881 | 0.043044 | 0.12149 | 0.88421 | 0 | 0.42336 | 0.03089 | 0.031051 | 0.089524 | 0.67052 | 0 | 0.60793 | 0.28872 | 0.20836 | 0.24199 | 0.65302 | 0 | 0.5253 | 0.084153 | 0.072369 | 0.15965 | 0.88106 | [52 empty] | distr_solelc_spv_IND_011 | 0 | 0.12016 | 0.61883 | 0.61974 | 0.49533 | 0.022337 | 0 | 0.2296 | 0.6651 | 0.6737 | 0.52447 | 0.078196 | 0 | 0.047613 | 0.23317 | 0.30536 | 0.20119 | 0.021135 | 0 | 0.15736 | 0.55881 | 0.54706 | 0.3803 | 0.011375 | distr_solelc_spv_IND_011 | DEF_C | OUT | 0.50525
distr_solelc_spv_IND_012 | DEF_E | 0 | 0.75404 | 0.090646 | 0.05 | 0.10906 | 0.87032 | 0 | 0.46501 | 0.036452 | 0.026128 | 0.082115 | 0.55142 | 0 | 0.46357 | 0.098925 | 0.067927 | 0.10416 | 0.45278 | 0 | 0.56828 | 0.037481 | 0.029924 | 0.11671 | 0.83883 | [52 empty] | distr_solelc_spv_IND_012 | 0 | 0.075694 | 0.56607 | 0.58295 | 0.51232 | 0.027346 | 0 | 0.19961 | 0.65386 | 0.67438 | 0.548 | 0.10999 | 0 | 0.13717 | 0.50041 | 0.5543 | 0.42114 | 0.093016 | 0 | 0.13882 | 0.59806 | 0.59015 | 0.45381 | 0.023238 | distr_solelc_spv_IND_012 | DEF_C | OUT | 0.50196
distr_solelc_spv_IND_013 | DEF_E | 0 | 0.76017 | 0.13175 | 0.083884 | 0.14579 | 0.89846 | 0 | 0.43815 | 0.042675 | 0.029664 | 0.10136 | 0.56397 | 0 | 0.47202 | 0.12906 | 0.097232 | 0.13136 | 0.4645 | 0 | 0.55533 | 0.052524 | 0.035182 | 0.12629 | 0.85611 | [52 empty] | distr_solelc_spv_IND_013 | 0 | 0.069515 | 0.51969 | 0.53597 | 0.45432 | 0.018415 | 0 | 0.21127 | 0.64639 | 0.66422 | 0.515 | 0.096131 | 0 | 0.12853 | 0.4599 | 0.50672 | 0.38506 | 0.082521 | 0 | 0.13686 | 0.57416 | 0.57214 | 0.43536 | 0.019166 | distr_solelc_spv_IND_013 | DEF_C | OUT | 0.48036
distr_solelc_spv_IND_014 | DEF_E | 0 | 0.75194 | 0.061853 | 0.036281 | 0.089715 | 0.81382 | 0 | 0.51253 | 0.036373 | 0.020018 | 0.071255 | 0.51748 | 0 | 0.49205 | 0.09597 | 0.061626 | 0.09741 | 0.43746 | 0 | 0.57856 | 0.037966 | 0.029992 | 0.10353 | 0.80247 | [52 empty] | distr_solelc_spv_IND_014 | 0 | 0.080275 | 0.60905 | 0.61929 | 0.55489 | 0.044701 | 0 | 0.17985 | 0.65669 | 0.68865 | 0.57383 | 0.12843 | 0 | 0.12281 | 0.5017 | 0.57102 | 0.44014 | 0.09683 | 0 | 0.13169 | 0.60674 | 0.60596 | 0.48527 | 0.032111 | distr_solelc_spv_IND_014 | DEF_C | OUT | 0.50188
distr_solelc_spv_IND_015 | DEF_E | 0 | 0.74914 | 0.072341 | 0.047102 | 0.11319 | 0.85285 | 0 | 0.44527 | 0.03111 | 0.019584 | 0.079104 | 0.5695 | 0 | 0.47483 | 0.13436 | 0.077253 | 0.1228 | 0.48331 | 0 | 0.54302 | 0.047595 | 0.041551 | 0.12792 | 0.83481 | [52 empty] | distr_solelc_spv_IND_015 | 0 | 0.085841 | 0.59616 | 0.60254 | 0.5176 | 0.027649 | 0 | 0.21284 | 0.66544 | 0.68501 | 0.5555 | 0.10531 | 0 | 0.11638 | 0.43863 | 0.51006 | 0.36576 | 0.066092 | 0 | 0.14636 | 0.59495 | 0.58657 | 0.44411 | 0.019814 | distr_solelc_spv_IND_015 | DEF_C | OUT | 0.46055
distr_solelc_spv_IND_016 | DEF_E | 0 | 0.76139 | 0.13616 | 0.1048 | 0.18975 | 0.91598 | 0 | 0.44419 | 0.067314 | 0.04789 | 0.11451 | 0.56201 | 0 | 0.47447 | 0.1685 | 0.12596 | 0.14631 | 0.4609 | 0 | 0.56465 | 0.069868 | 0.04762 | 0.1352 | 0.86199 | [52 empty] | distr_solelc_spv_IND_016 | 0 | 0.066782 | 0.50674 | 0.51665 | 0.42213 | 0.014125 | 0 | 0.21286 | 0.63424 | 0.64835 | 0.49453 | 0.095346 | 0 | 0.12791 | 0.43357 | 0.4796 | 0.37378 | 0.086106 | 0 | 0.13669 | 0.56701 | 0.56176 | 0.42403 | 0.018942 | distr_solelc_spv_IND_016 | DEF_C | OUT | 0.54382
distr_solelc_spv_IND_017 | DEF_E | 0 | 0.7452 | 0.11583 | 0.086184 | 0.1668 | 0.92083 | 0 | 0.40852 | 0.03935 | 0.028516 | 0.095309 | 0.60483 | 0 | 0.45354 | 0.15266 | 0.10701 | 0.15807 | 0.49676 | 0 | 0.52745 | 0.06759 | 0.045765 | 0.14146 | 0.87912 | [52 empty] | distr_solelc_spv_IND_017 | 0 | 0.083217 | 0.54687 | 0.55121 | 0.44945 | 0.011984 | 0 | 0.24048 | 0.6594 | 0.66998 | 0.51943 | 0.088627 | 0 | 0.11338 | 0.39841 | 0.46196 | 0.33296 | 0.059185 | 0 | 0.1525 | 0.5701 | 0.56697 | 0.41777 | 0.013384 | distr_solelc_spv_IND_017 | DEF_C | OUT | 0.5232
distr_solelc_spv_IND_018 | DEF_E | 0 | 0.67931 | 0.064807 | 0.049298 | 0.12362 | 0.89507 | 0 | 0.41835 | 0.02831 | 0.025367 | 0.087805 | 0.66747 | 0 | 0.55608 | 0.23982 | 0.16216 | 0.19791 | 0.58676 | 0 | 0.52782 | 0.079621 | 0.071018 | 0.15955 | 0.88096 | [52 empty] | distr_solelc_spv_IND_018 | 0 | 0.11115 | 0.61082 | 0.61167 | 0.49921 | 0.018095 | 0 | 0.23457 | 0.66933 | 0.67676 | 0.52689 | 0.078352 | 0 | 0.070999 | 0.29916 | 0.37301 | 0.24836 | 0.029161 | 0 | 0.16229 | 0.56842 | 0.56143 | 0.40193 | 0.012636 | distr_solelc_spv_IND_018 | DEF_C | OUT | 0.5211
distr_solelc_spv_IND_019 | DEF_E | 0 | 0.58225 | 0.064674 | 0.050577 | 0.14027 | 0.94681 | 0 | 0.39501 | 0.029878 | 0.02737 | 0.095788 | 0.66887 | 0 | 0.52483 | 0.21982 | 0.16116 | 0.21654 | 0.69349 | 0 | 0.52615 | 0.090801 | 0.078274 | 0.18152 | 0.91238 | [52 empty] | distr_solelc_spv_IND_019 | 0 | 0.1448 | 0.61518 | 0.61173 | 0.46997 | 0.0077089 | 0 | 0.25268 | 0.66776 | 0.66989 | 0.5051 | 0.070672 | 0 | 0.080622 | 0.31402 | 0.37011 | 0.23818 | 0.021691 | 0 | 0.16562 | 0.55414 | 0.54335 | 0.36483 | 0.0076523 | distr_solelc_spv_IND_019 | DEF_C | OUT | 0.51431
distr_solelc_spv_IND_020 | DEF_E | 0 | 0.62684 | 0.066719 | 0.057591 | 0.14643 | 0.94815 | 0 | 0.3935 | 0.027525 | 0.02281 | 0.091072 | 0.66936 | 0 | 0.47778 | 0.17367 | 0.13181 | 0.19074 | 0.64155 | 0 | 0.51589 | 0.075631 | 0.068193 | 0.17158 | 0.90972 | [52 empty] | distr_solelc_spv_IND_020 | 0 | 0.12802 | 0.60737 | 0.59564 | 0.45761 | 0.006541 | 0 | 0.25225 | 0.66913 | 0.67407 | 0.51471 | 0.073898 | 0 | 0.099466 | 0.36841 | 0.41208 | 0.27382 | 0.029975 | 0 | 0.16808 | 0.56222 | 0.55038 | 0.37869 | 0.0086772 | distr_solelc_spv_IND_020 | DEF_C | OUT | 0.5482
distr_solelc_spv_IND_021 | DEF_E | 0 | 0.73937 | 0.07171 | 0.053472 | 0.1242 | 0.88091 | 0 | 0.43102 | 0.030364 | 0.022646 | 0.088115 | 0.6238 | 0 | 0.51512 | 0.1945 | 0.12248 | 0.16481 | 0.52741 | 0 | 0.52962 | 0.067926 | 0.059054 | 0.15224 | 0.86338 | [52 empty] | distr_solelc_spv_IND_021 | 0 | 0.094273 | 0.60215 | 0.60451 | 0.50579 | 0.022257 | 0 | 0.22633 | 0.66533 | 0.67822 | 0.53564 | 0.087832 | 0 | 0.093364 | 0.36814 | 0.43968 | 0.30276 | 0.0448 | 0 | 0.15734 | 0.58041 | 0.57606 | 0.42387 | 0.015364 | distr_solelc_spv_IND_021 | DEF_C | OUT | 0.53283
distr_solelc_spv_IND_022 | DEF_E | 0 | 0.72475 | 0.092908 | 0.070295 | 0.15561 | 0.92028 | 0 | 0.41096 | 0.032644 | 0.021455 | 0.083422 | 0.63531 | 0 | 0.49269 | 0.18016 | 0.12305 | 0.15387 | 0.52971 | 0 | 0.51606 | 0.056134 | 0.05517 | 0.15677 | 0.88472 | [52 empty] | distr_solelc_spv_IND_022 | 0 | 0.093945 | 0.576 | 0.57502 | 0.46038 | 0.013703 | 0 | 0.23802 | 0.66306 | 0.67747 | 0.53701 | 0.083708 | 0 | 0.10346 | 0.38087 | 0.44539 | 0.32273 | 0.048844 | 0 | 0.16088 | 0.58256 | 0.56726 | 0.41066 | 0.012485 | distr_solelc_spv_IND_022 | DEF_C | OUT | 0.50003
distr_solelc_spv_IND_023 | DEF_E | 0 | 0.69574 | 0.088302 | 0.07942 | 0.15757 | 0.96857 | 0 | 0.3863 | 0.034926 | 0.036048 | 0.10444 | 0.67036 | 0 | 0.46053 | 0.20232 | 0.15818 | 0.21224 | 0.57165 | 0 | 0.50608 | 0.065423 | 0.058458 | 0.15866 | 0.91447 | [52 empty] | distr_solelc_spv_IND_023 | 0 | 0.11112 | 0.58831 | 0.56937 | 0.44996 | 0.0037245 | 0 | 0.26829 | 0.682 | 0.66606 | 0.49091 | 0.076391 | 0 | 0.083739 | 0.31469 | 0.36988 | 0.24274 | 0.032714 | 0 | 0.17373 | 0.57544 | 0.55075 | 0.37884 | 0.0089182 | distr_solelc_spv_IND_023 | DEF_C | OUT | 0.51199
distr_solelc_spv_IND_024 | DEF_E | 0 | 0.66137 | 0.082347 | 0.072782 | 0.15375 | 0.95758 | 0 | 0.38477 | 0.027095 | 0.024973 | 0.094118 | 0.6674 | 0 | 0.45241 | 0.17218 | 0.13367 | 0.18539 | 0.59796 | 0 | 0.50372 | 0.060914 | 0.052494 | 0.1594 | 0.9106 | [52 empty] | distr_solelc_spv_IND_024 | 0 | 0.11479 | 0.58165 | 0.57352 | 0.44921 | 0.0041615 | 0 | 0.26018 | 0.67179 | 0.66941 | 0.51155 | 0.074984 | 0 | 0.096195 | 0.35203 | 0.40715 | 0.27272 | 0.032142 | 0 | 0.17199 | 0.56951 | 0.55788 | 0.38546 | 0.0081234 | distr_solelc_spv_IND_024 | DEF_C | OUT | 0.48536
distr_solelc_spv_IND_025 | DEF_E | 0 | 0.51463 | 0.059495 | 0.056538 | 0.20071 | 0 | 0 | 0.36236 | 0.065566 | 0.057078 | 0.13139 | 0.75351 | 0 | 0.4223 | 0.14304 | 0.11333 | 0.17929 | 0.67627 | 0 | 0.46773 | 0.10485 | 0.10079 | 0.26313 | 0.9707 | [52 empty] | distr_solelc_spv_IND_025 | 0 | 0.18338 | 0.60162 | 0.58122 | 0.38942 | 0 | 0 | 0.27306 | 0.63292 | 0.62564 | 0.44743 | 0.033344 | 0 | 0.12241 | 0.38762 | 0.43033 | 0.24912 | 0.01985 | 0 | 0.18638 | 0.5177 | 0.50332 | 0.28162 | 0.00071162 | distr_solelc_spv_IND_025 | DEF_C | OUT | 0.52449
distr_solelc_spv_IND_026 | DEF_E | 0 | 0.54956 | 0.076925 | 0.074433 | 0.17412 | 0 | 0 | 0.36883 | 0.030975 | 0.032664 | 0.10453 | 0.68034 | 0 | 0.45262 | 0.17684 | 0.14662 | 0.20329 | 0.68175 | 0 | 0.48491 | 0.086048 | 0.079928 | 0.19457 | 0.93773 | [52 empty] | distr_solelc_spv_IND_026 | 0 | 0.1524 | 0.59325 | 0.56972 | 0.42039 | 0 | 0 | 0.27354 | 0.67062 | 0.66241 | 0.49241 | 0.061109 | 0 | 0.1098 | 0.36383 | 0.4084 | 0.25905 | 0.02474 | 0 | 0.17788 | 0.54454 | 0.52854 | 0.3387 | 0.0049767 | distr_solelc_spv_IND_026 | DEF_C | OUT | 0.55187
distr_solelc_spv_IND_027 | DEF_E | 0 | 0.51386 | 0.054309 | 0.050266 | 0.14623 | 0.9963 | 0 | 0.37326 | 0.029313 | 0.028689 | 0.10827 | 0.67285 | 0 | 0.47269 | 0.17872 | 0.14285 | 0.19724 | 0.68824 | 0 | 0.49167 | 0.10036 | 0.097398 | 0.20516 | 0.9416 | [52 empty] | distr_solelc_spv_IND_027 | 0 | 0.18023 | 0.62526 | 0.61035 | 0.4534 | 1.9906e-05 | 0 | 0.27153 | 0.66975 | 0.66665 | 0.48984 | 0.057705 | 0 | 0.11499 | 0.38488 | 0.40736 | 0.26022 | 0.022106 | 0 | 0.17107 | 0.53723 | 0.51855 | 0.32948 | 0.0046308 | distr_solelc_spv_IND_027 | DEF_C | OUT | 0.45363
distr_solelc_spv_IND_028 | DEF_E | 0 | 0.516 | 0.053463 | 0.049804 | 0.17598 | 0 | 0 | 0.36209 | 0.033873 | 0.036251 | 0.11702 | 0.72758 | 0 | 0.42856 | 0.1367 | 0.11506 | 0.18404 | 0.68816 | 0 | 0.48582 | 0.10879 | 0.10002 | 0.24892 | 0.96031 | [52 empty] | distr_solelc_spv_IND_028 | 0 | 0.18411 | 0.62206 | 0.60556 | 0.42388 | 0 | 0 | 0.28079 | 0.66644 | 0.65603 | 0.47517 | 0.044149 | 0 | 0.12994 | 0.40415 | 0.42898 | 0.26716 | 0.021576 | 0 | 0.17651 | 0.524 | 0.51109 | 0.29779 | 0.0020806 | distr_solelc_spv_IND_028 | DEF_C | OUT | 0.49564
distr_solelc_spv_IND_029 | DEF_E | 0 | 0.50795 | 0.029138 | 0.037605 | 0.19944 | 0 | 0 | 0.347 | 0.025015 | 0.024727 | 0.11443 | 0.77775 | 0 | 0.36548 | 0.068268 | 0.06774 | 0.14248 | 0.67447 | 0 | 0.4132 | 0.024247 | 0.032449 | 0.21753 | 0.97802 | [52 empty] | distr_solelc_spv_IND_029 | 0 | 0.21075 | 0.65736 | 0.62807 | 0.4194 | 0 | 0 | 0.30424 | 0.68564 | 0.67257 | 0.48211 | 0.032934 | 0 | 0.21183 | 0.55197 | 0.55578 | 0.35961 | 0.030152 | 0 | 0.2525 | 0.62536 | 0.606 | 0.35009 | 0.00062629 | distr_solelc_spv_IND_029 | DEF_C | OUT | 0.49096
distr_solelc_spv_IND_030 | DEF_E | 0 | 0.50259 | 0.027052 | 0.031007 | 0.16112 | 0 | 0 | 0.35543 | 0.027455 | 0.018348 | 0.10635 | 0.74946 | 0 | 0.40423 | 0.1082 | 0.10795 | 0.18865 | 0.68288 | 0 | 0.4317 | 0.04973 | 0.049848 | 0.2196 | 0.97436 | [52 empty] | distr_solelc_spv_IND_030 | 0 | 0.2183 | 0.66999 | 0.64921 | 0.46278 | 0 | 0 | 0.28684 | 0.68442 | 0.68782 | 0.49284 | 0.036053 | 0 | 0.14942 | 0.43661 | 0.44489 | 0.26125 | 0.019291 | 0 | 0.22616 | 0.60501 | 0.59595 | 0.34663 | 0.00045644 | distr_solelc_spv_IND_030 | DEF_C | OUT | 0.53773
distr_solelc_spv_IND_031 | DEF_E | 0 | 0.5036 | 0.023879 | 0.027015 | 0.15233 | 0 | 0 | 0.35489 | 0.030633 | 0.021927 | 0.10349 | 0.78411 | 0 | 0.44209 | 0.14393 | 0.1365 | 0.23263 | 0.71477 | 0 | 0.43578 | 0.077926 | 0.077418 | 0.24076 | 0.98535 | [52 empty] | distr_solelc_spv_IND_031 | 0 | 0.21948 | 0.66796 | 0.6533 | 0.46499 | 0 | 0 | 0.2784 | 0.67879 | 0.6863 | 0.49234 | 0.032773 | 0 | 0.12073 | 0.38164 | 0.38901 | 0.20549 | 0.012801 | 0 | 0.20995 | 0.57468 | 0.56796 | 0.31709 | 7.9987e-05 | distr_solelc_spv_IND_031 | DEF_C | OUT | 0.53518
distr_solelc_spv_IND_032 | DEF_E | 0 | 0.75148 | 0.079262 | 0.04629 | 0.11251 | 0.75655 | 0 | 0.54723 | 0.095235 | 0.061347 | 0.12223 | 0.60339 | 0 | 0.56084 | 0.1501 | 0.12631 | 0.17395 | 0.50566 | 0 | 0.60741 | 0.1738 | 0.13343 | 0.21414 | 0.79943 | [52 empty] | distr_solelc_spv_IND_032 | 0 | 0.073386 | 0.56811 | 0.60939 | 0.51094 | 0.052812 | 0 | 0.1311 | 0.55795 | 0.62438 | 0.47664 | 0.082638 | 0 | 0.071683 | 0.3709 | 0.42675 | 0.29317 | 0.055386 | 0 | 0.081382 | 0.43534 | 0.47705 | 0.33425 | 0.01474 | distr_solelc_spv_IND_032 | DEF_C | OUT | 0.51343
distr_solelc_spv_IND_033 | DEF_E | 0 | 0.75207 | 0.078575 | 0.05579 | 0.11962 | 0.81223 | 0 | 0.55561 | 0.14761 | 0.10218 | 0.12994 | 0.56312 | 0 | 0.54493 | 0.17788 | 0.12194 | 0.14717 | 0.47479 | 0 | 0.60318 | 0.14174 | 0.098674 | 0.16455 | 0.81145 | [52 empty] | distr_solelc_spv_IND_033 | 0 | 0.075397 | 0.56579 | 0.58232 | 0.4933 | 0.045863 | 0 | 0.1304 | 0.51805 | 0.57436 | 0.47672 | 0.096764 | 0 | 0.058365 | 0.31593 | 0.42021 | 0.30753 | 0.056682 | 0 | 0.092102 | 0.46502 | 0.50358 | 0.38081 | 0.021784 | distr_solelc_spv_IND_033 | DEF_C | OUT | 0.51737
distr_solelc_spv_IND_034 | DEF_E | 0 | 0.75 | 0.076485 | 0.050048 | 0.10705 | 0.80059 | 0 | 0.57879 | 0.15859 | 0.1005 | 0.12295 | 0.56664 | 0 | 0.54914 | 0.15457 | 0.10971 | 0.15026 | 0.48266 | 0 | 0.60324 | 0.1407 | 0.10329 | 0.16912 | 0.81278 | [52 empty] | distr_solelc_spv_IND_034 | 0 | 0.075836 | 0.57459 | 0.59915 | 0.51237 | 0.048924 | 0 | 0.12786 | 0.51766 | 0.59544 | 0.50018 | 0.10127 | 0 | 0.068664 | 0.3513 | 0.43434 | 0.32008 | 0.059382 | 0 | 0.091826 | 0.47007 | 0.49885 | 0.37371 | 0.019244 | distr_solelc_spv_IND_034 | DEF_C | OUT | 0.55801
distr_solelc_spv_IND_035 | DEF_E | 0 | 0.75132 | 0.077554 | 0.049815 | 0.10842 | 0.78709 | 0 | 0.56321 | 0.11241 | 0.071557 | 0.11506 | 0.57097 | 0 | 0.56087 | 0.15141 | 0.12802 | 0.16962 | 0.49586 | 0 | 0.60211 | 0.15346 | 0.11329 | 0.18126 | 0.80532 | [52 empty] | distr_solelc_spv_IND_035 | 0 | 0.075611 | 0.57662 | 0.60607 | 0.51753 | 0.051795 | 0 | 0.13247 | 0.5522 | 0.62045 | 0.49938 | 0.095219 | 0 | 0.068475 | 0.36643 | 0.42653 | 0.30458 | 0.055025 | 0 | 0.085543 | 0.45683 | 0.49239 | 0.36301 | 0.016424 | distr_solelc_spv_IND_035 | DEF_C | OUT | 0.52807
distr_solelc_spv_IND_036 | DEF_E | 0 | 0.62416 | 0.058255 | 0.055443 | 0.12745 | 0.92376 | 0 | 0.48806 | 0.13276 | 0.098429 | 0.15678 | 0.68455 | 0 | 0.48348 | 0.16368 | 0.11068 | 0.17849 | 0.66717 | 0 | 0.56051 | 0.15803 | 0.13067 | 0.22617 | 0.90832 | [52 empty] | distr_solelc_spv_IND_036 | 0 | 0.12639 | 0.60401 | 0.5917 | 0.45855 | 0.01365 | 0 | 0.1728 | 0.54467 | 0.55594 | 0.41008 | 0.059848 | 0 | 0.093138 | 0.35931 | 0.40488 | 0.25086 | 0.027601 | 0 | 0.1209 | 0.46556 | 0.46896 | 0.3059 | 0.0067672 | distr_solelc_spv_IND_036 | DEF_C | OUT | 0.49006
distr_solelc_spv_IND_037 | DEF_E | 0 | 0.64235 | 0.070864 | 0.067157 | 0.14701 | 0.95275 | 0 | 0.4752 | 0.12917 | 0.090501 | 0.1612 | 0.67793 | 0 | 0.47473 | 0.16189 | 0.12034 | 0.18594 | 0.63667 | 0 | 0.54705 | 0.12992 | 0.10886 | 0.2201 | 0.90644 | [52 empty] | distr_solelc_spv_IND_037 | 0 | 0.11542 | 0.58413 | 0.56633 | 0.42593 | 0.009802 | 0 | 0.1597 | 0.51789 | 0.53163 | 0.37293 | 0.051692 | 0 | 0.099224 | 0.37212 | 0.40939 | 0.25065 | 0.029146 | 0 | 0.13308 | 0.49922 | 0.48252 | 0.29961 | 0.0054531 | distr_solelc_spv_IND_037 | DEF_C | OUT | 0.44753
distr_solelc_spv_IND_038 | DEF_E | 0 | 0.69594 | 0.06984 | 0.059078 | 0.13755 | 0.90549 | 0 | 0.51938 | 0.15567 | 0.1018 | 0.15406 | 0.67589 | 0 | 0.48638 | 0.15304 | 0.11839 | 0.1735 | 0.55645 | 0 | 0.5531 | 0.13572 | 0.096592 | 0.19887 | 0.88553 | [52 empty] | distr_solelc_spv_IND_038 | 0 | 0.097968 | 0.57725 | 0.57849 | 0.4505 | 0.018447 | 0 | 0.13979 | 0.49435 | 0.53751 | 0.39571 | 0.054633 | 0 | 0.086463 | 0.35308 | 0.42225 | 0.27835 | 0.037819 | 0 | 0.11918 | 0.47923 | 0.50114 | 0.33191 | 0.0088083 | distr_solelc_spv_IND_038 | DEF_C | OUT | 0.44904
distr_solelc_spv_IND_039 | DEF_E | 0 | 0.66872 | 0.056528 | 0.041986 | 0.1237 | 0.89886 | 0 | 0.50879 | 0.14176 | 0.10334 | 0.1613 | 0.69642 | 0 | 0.51842 | 0.18771 | 0.14413 | 0.2198 | 0.67214 | 0 | 0.56484 | 0.15802 | 0.13467 | 0.26698 | 0.90311 | [52 empty] | distr_solelc_spv_IND_039 | 0 | 0.11287 | 0.6162 | 0.62712 | 0.50235 | 0.024609 | 0 | 0.16459 | 0.53966 | 0.58084 | 0.42743 | 0.066469 | 0 | 0.095375 | 0.37113 | 0.39951 | 0.21413 | 0.020538 | 0 | 0.10301 | 0.47086 | 0.48676 | 0.28979 | 0.0047646 | distr_solelc_spv_IND_039 | DEF_C | OUT | 0.54721
distr_solelc_spv_IND_040 | DEF_E | 0 | 0.7047 | 0.068008 | 0.052265 | 0.12945 | 0.8748 | 0 | 0.54331 | 0.17331 | 0.12044 | 0.18067 | 0.69526 | 0 | 0.51795 | 0.1774 | 0.13538 | 0.18659 | 0.56397 | 0 | 0.57666 | 0.16812 | 0.11956 | 0.21528 | 0.88175 | [52 empty] | distr_solelc_spv_IND_040 | 0 | 0.096559 | 0.58532 | 0.60172 | 0.48361 | 0.026749 | 0 | 0.12258 | 0.47732 | 0.54327 | 0.40629 | 0.058656 | 0 | 0.082822 | 0.3473 | 0.40947 | 0.27574 | 0.036652 | 0 | 0.10381 | 0.45384 | 0.49453 | 0.33658 | 0.0093719 | distr_solelc_spv_IND_040 | DEF_C | OUT | 0.49603
distr_solelc_spv_IND_041 | DEF_E | 0 | 0.67895 | 0.096975 | 0.079026 | 0.15326 | 0.92743 | 0 | 0.48863 | 0.149 | 0.10758 | 0.15671 | 0.67362 | 0 | 0.47819 | 0.18193 | 0.13301 | 0.17102 | 0.55982 | 0 | 0.54014 | 0.11872 | 0.087827 | 0.17636 | 0.88938 | [52 empty] | distr_solelc_spv_IND_041 | 0 | 0.093615 | 0.52998 | 0.54631 | 0.42399 | 0.012107 | 0 | 0.13517 | 0.46239 | 0.50704 | 0.37244 | 0.049786 | 0 | 0.086597 | 0.34231 | 0.41788 | 0.29406 | 0.042603 | 0 | 0.1262 | 0.48763 | 0.51025 | 0.34938 | 0.0093245 | distr_solelc_spv_IND_041 | DEF_C | OUT | 0.44978
distr_solelc_spv_IND_042 | DEF_E | 0 | 0.64099 | 0.09658 | 0.080024 | 0.15468 | 0.98519 | 0 | 0.47655 | 0.17125 | 0.13704 | 0.18235 | 0.68039 | 0 | 0.45712 | 0.20965 | 0.15751 | 0.20795 | 0.69231 | 0 | 0.52566 | 0.12438 | 0.097714 | 0.18301 | 0.93124 | [52 empty] | distr_solelc_spv_IND_042 | 0 | 0.11374 | 0.54349 | 0.54304 | 0.4144 | 0.0007387 | 0 | 0.15195 | 0.47075 | 0.50044 | 0.36441 | 0.048977 | 0 | 0.1098 | 0.3582 | 0.4177 | 0.26948 | 0.033003 | 0 | 0.14952 | 0.50987 | 0.51015 | 0.34682 | 0.0072574 | distr_solelc_spv_IND_042 | DEF_C | OUT | 0.47378
distr_solelc_spv_IND_043 | DEF_E | 0 | 0.66613 | 0.10867 | 0.086427 | 0.15724 | 0.97279 | 0 | 0.50601 | 0.20154 | 0.15889 | 0.20882 | 0.69136 | 0 | 0.46949 | 0.22026 | 0.17057 | 0.21402 | 0.67775 | 0 | 0.54347 | 0.14184 | 0.1138 | 0.19561 | 0.92724 | [52 empty] | distr_solelc_spv_IND_043 | 0 | 0.11004 | 0.53833 | 0.5301 | 0.40171 | 0.0014474 | 0 | 0.1458 | 0.44705 | 0.47166 | 0.33408 | 0.045095 | 0 | 0.10414 | 0.34335 | 0.39977 | 0.26238 | 0.032816 | 0 | 0.14981 | 0.50383 | 0.50409 | 0.34082 | 0.0077905 | distr_solelc_spv_IND_043 | DEF_C | OUT | 0.45902
distr_solelc_spv_IND_044 | DEF_E | 0 | 0.73888 | 0.07267 | 0.069247 | 0.14387 | 0.86572 | 0 | 0.53479 | 0.16616 | 0.10803 | 0.15439 | 0.64937 | 0 | 0.52237 | 0.17001 | 0.11714 | 0.17026 | 0.5212 | 0 | 0.56465 | 0.13416 | 0.089212 | 0.17332 | 0.84995 | [52 empty] | distr_solelc_spv_IND_044 | 0 | 0.082975 | 0.56946 | 0.57305 | 0.45632 | 0.028336 | 0 | 0.13454 | 0.49225 | 0.54388 | 0.41636 | 0.064139 | 0 | 0.066001 | 0.31761 | 0.40245 | 0.27182 | 0.042661 | 0 | 0.10995 | 0.47333 | 0.50197 | 0.34985 | 0.012938 | distr_solelc_spv_IND_044 | DEF_C | OUT | 0.50373
distr_solelc_spv_IND_045 | DEF_E | 0 | 0.75478 | 0.10003 | 0.083509 | 0.1602 | 0.85215 | 0 | 0.53469 | 0.13385 | 0.096529 | 0.14644 | 0.59866 | 0 | 0.5719 | 0.22751 | 0.16673 | 0.1808 | 0.51323 | 0 | 0.5967 | 0.14961 | 0.1091 | 0.173 | 0.84714 | [52 empty] | distr_solelc_spv_IND_045 | 0 | 0.074924 | 0.53327 | 0.54131 | 0.4374 | 0.035475 | 0 | 0.13279 | 0.50415 | 0.54173 | 0.40866 | 0.074425 | 0 | 0.050624 | 0.27565 | 0.35547 | 0.25358 | 0.046768 | 0 | 0.10459 | 0.46672 | 0.49106 | 0.36758 | 0.019801 | distr_solelc_spv_IND_045 | DEF_C | OUT | 0.49177
distr_solelc_spv_IND_046 | DEF_E | 0 | 0.73462 | 0.10841 | 0.083967 | 0.16142 | 0.87884 | 0 | 0.50061 | 0.13851 | 0.090561 | 0.14828 | 0.63468 | 0 | 0.51992 | 0.20105 | 0.13905 | 0.17962 | 0.52033 | 0 | 0.5542 | 0.13652 | 0.087745 | 0.16432 | 0.85533 | [52 empty] | distr_solelc_spv_IND_046 | 0 | 0.072887 | 0.50921 | 0.53676 | 0.42939 | 0.024424 | 0 | 0.13654 | 0.48676 | 0.5238 | 0.38627 | 0.059885 | 0 | 0.07324 | 0.31845 | 0.3921 | 0.26965 | 0.044427 | 0 | 0.11843 | 0.47846 | 0.5045 | 0.36623 | 0.014204 | distr_solelc_spv_IND_046 | DEF_C | OUT | 0.45756
distr_solelc_spv_IND_047 | DEF_E | 0 | 0.51044 | 0.055128 | 0.050633 | 0.16303 | 0 | 0 | 0.38872 | 0.055884 | 0.047211 | 0.14844 | 0.73722 | 0 | 0.46237 | 0.16173 | 0.15485 | 0.2223 | 0.70847 | 0 | 0.49858 | 0.15969 | 0.14391 | 0.27359 | 0.981 | [52 empty] | distr_solelc_spv_IND_047 | 0 | 0.16266 | 0.60038 | 0.60439 | 0.41877 | 0 | 0 | 0.22475 | 0.62604 | 0.63712 | 0.40445 | 0.029565 | 0 | 0.11035 | 0.39806 | 0.42425 | 0.22955 | 0.016445 | 0 | 0.14938 | 0.4758 | 0.47353 | 0.25295 | 0.00072105 | distr_solelc_spv_IND_047 | DEF_C | OUT | 0.4824
distr_solelc_spv_IND_048 | DEF_E | 0 | 0.51397 | 0.053613 | 0.050761 | 0.17472 | 0 | 0 | 0.37296 | 0.048154 | 0.050855 | 0.157 | 0.76023 | 0 | 0.44827 | 0.15052 | 0.14352 | 0.23418 | 0.70803 | 0 | 0.48628 | 0.16041 | 0.15619 | 0.29625 | 0.98434 | [52 empty] | distr_solelc_spv_IND_048 | 0 | 0.17052 | 0.61033 | 0.60175 | 0.40276 | 0 | 0 | 0.24334 | 0.63542 | 0.6197 | 0.37964 | 0.018603 | 0 | 0.11436 | 0.38176 | 0.38664 | 0.2037 | 0.013222 | 0 | 0.15414 | 0.46915 | 0.44521 | 0.22011 | 9.7649e-05 | distr_solelc_spv_IND_048 | DEF_C | OUT | 0.44703
distr_solelc_spv_IND_049 | DEF_E | 0 | 0.51233 | 0.049055 | 0.050551 | 0.12921 | 0.91606 | 0 | 0.41434 | 0.037817 | 0.035355 | 0.10218 | 0.66667 | 0 | 0.55425 | 0.26697 | 0.23362 | 0.2915 | 0.73687 | 0 | 0.55378 | 0.13753 | 0.10751 | 0.2403 | 0.92236 | [52 empty] | distr_solelc_spv_IND_049 | 0 | 0.17072 | 0.62051 | 0.60522 | 0.46263 | 0.013955 | 0 | 0.22055 | 0.63945 | 0.64053 | 0.45473 | 0.059348 | 0 | 0.067437 | 0.28703 | 0.32242 | 0.18385 | 0.012974 | 0 | 0.13238 | 0.48909 | 0.49364 | 0.28668 | 0.0028023 | distr_solelc_spv_IND_049 | DEF_C | OUT | 0.47351
distr_solelc_spv_IND_050 | DEF_E | 0 | 0.50472 | 0.033113 | 0.047669 | 0.14747 | 0.97407 | 0 | 0.39407 | 0.037468 | 0.046434 | 0.13 | 0.67375 | 0 | 0.54689 | 0.26786 | 0.22607 | 0.29244 | 0.72868 | 0 | 0.52251 | 0.16104 | 0.14545 | 0.28722 | 0.9552 | [52 empty] | distr_solelc_spv_IND_050 | 0 | 0.1827 | 0.64813 | 0.61936 | 0.44203 | 0.001697 | 0 | 0.24112 | 0.65087 | 0.63023 | 0.41593 | 0.051302 | 0 | 0.069242 | 0.28947 | 0.32939 | 0.16713 | 0.0097387 | 0 | 0.14042 | 0.47703 | 0.45836 | 0.24643 | 0.0018611 | distr_solelc_spv_IND_050 | DEF_C | OUT | 0.471
distr_solelc_spv_IND_051 | DEF_E | 0 | 0.5078 | 0.036061 | 0.041636 | 0.13952 | 0.97037 | 0 | 0.38389 | 0.029891 | 0.044047 | 0.1258 | 0.66991 | 0 | 0.54838 | 0.26408 | 0.21015 | 0.27932 | 0.7198 | 0 | 0.52669 | 0.16218 | 0.12743 | 0.25959 | 0.9443 | [52 empty] | distr_solelc_spv_IND_051 | 0 | 0.18715 | 0.64221 | 0.62294 | 0.45587 | 0.0013064 | 0 | 0.25085 | 0.65615 | 0.62734 | 0.42582 | 0.049016 | 0 | 0.072135 | 0.28436 | 0.33594 | 0.17697 | 0.010366 | 0 | 0.14501 | 0.48025 | 0.47636 | 0.26594 | 0.0012304 | distr_solelc_spv_IND_051 | DEF_C | OUT | 0.50874
distr_solelc_spv_IND_052 | DEF_E | 0 | 0.51048 | 0.043161 | 0.041543 | 0.13551 | 0.92513 | 0 | 0.39503 | 0.029719 | 0.033246 | 0.10608 | 0.66737 | 0 | 0.55149 | 0.25024 | 0.19002 | 0.24303 | 0.70542 | 0 | 0.53629 | 0.11868 | 0.098711 | 0.19749 | 0.91306 | [52 empty] | distr_solelc_spv_IND_052 | 0 | 0.17215 | 0.63532 | 0.62053 | 0.46798 | 0.0096213 | 0 | 0.24973 | 0.66303 | 0.66243 | 0.48048 | 0.065199 | 0 | 0.063911 | 0.27003 | 0.32173 | 0.19158 | 0.015017 | 0 | 0.15646 | 0.52866 | 0.52093 | 0.33398 | 0.0048518 | distr_solelc_spv_IND_052 | DEF_C | OUT | 0.49576
distr_solelc_spv_IND_053 | DEF_E | 0 | 0.50879 | 0.040783 | 0.037614 | 0.11799 | 0.91872 | 0 | 0.40945 | 0.032936 | 0.033477 | 0.097158 | 0.66709 | 0 | 0.57735 | 0.28778 | 0.24349 | 0.29747 | 0.72341 | 0 | 0.56248 | 0.15188 | 0.10523 | 0.21918 | 0.91359 | [52 empty] | distr_solelc_spv_IND_053 | 0 | 0.17628 | 0.62876 | 0.6196 | 0.48055 | 0.015348 | 0 | 0.23138 | 0.64808 | 0.64404 | 0.47681 | 0.062522 | 0 | 0.059211 | 0.25294 | 0.29614 | 0.17503 | 0.013655 | 0 | 0.13507 | 0.48988 | 0.50966 | 0.31839 | 0.0034615 | distr_solelc_spv_IND_053 | DEF_C | OUT | 0.46085
distr_solelc_spv_IND_054 | DEF_E | 0 | 0.51239 | 0.038072 | 0.037177 | 0.12909 | 0.95926 | 0 | 0.38708 | 0.027779 | 0.038805 | 0.11259 | 0.67031 | 0 | 0.53229 | 0.24446 | 0.19217 | 0.25621 | 0.71786 | 0 | 0.54674 | 0.15476 | 0.11428 | 0.22663 | 0.93484 | [52 empty] | distr_solelc_spv_IND_054 | 0 | 0.18344 | 0.63472 | 0.62242 | 0.46841 | 0.0025312 | 0 | 0.25287 | 0.65787 | 0.64032 | 0.45719 | 0.056841 | 0 | 0.07129 | 0.28236 | 0.3368 | 0.19536 | 0.013792 | 0 | 0.14073 | 0.49011 | 0.50264 | 0.30477 | 0.0022643 | distr_solelc_spv_IND_054 | DEF_C | OUT | 0.47542
distr_solelc_spv_IND_055 | DEF_E | 0 | 0.5139 | 0.044548 | 0.040409 | 0.14184 | 0 | 0 | 0.37233 | 0.030005 | 0.045226 | 0.12845 | 0.71279 | 0 | 0.49613 | 0.20853 | 0.15677 | 0.23764 | 0.70294 | 0 | 0.51621 | 0.14934 | 0.11914 | 0.25854 | 0.96629 | [52 empty] | distr_solelc_spv_IND_055 | 0 | 0.18529 | 0.6251 | 0.61504 | 0.44872 | 0 | 0 | 0.26234 | 0.65789 | 0.63085 | 0.43792 | 0.037961 | 0 | 0.087767 | 0.32327 | 0.37336 | 0.20919 | 0.013707 | 0 | 0.14968 | 0.48615 | 0.48863 | 0.27041 | 0.00036504 | distr_solelc_spv_IND_055 | DEF_C | OUT | 0.49444
distr_solelc_spv_IND_056 | DEF_E | 0 | 0.51098 | 0.04687 | 0.048343 | 0.19342 | 0 | 0 | 0.35931 | 0.045769 | 0.054368 | 0.15074 | 0.79466 | 0 | 0.43819 | 0.14993 | 0.1404 | 0.2174 | 0.69849 | 0 | 0.48579 | 0.15014 | 0.13703 | 0.32022 | 0.99267 | [52 empty] | distr_solelc_spv_IND_056 | 0 | 0.19128 | 0.62562 | 0.60858 | 0.39481 | 0 | 0 | 0.2707 | 0.64962 | 0.62067 | 0.3972 | 0.019168 | 0 | 0.12181 | 0.38805 | 0.39351 | 0.21227 | 0.013212 | 0 | 0.16041 | 0.48085 | 0.46408 | 0.22129 | 2.4117e-06 | distr_solelc_spv_IND_056 | DEF_C | OUT | 0.54725
distr_solelc_spv_IND_057 | DEF_E | 0 | 0.50966 | 0.042547 | 0.043922 | 0.14501 | 0 | 0 | 0.36492 | 0.03311 | 0.04101 | 0.12625 | 0.68158 | 0 | 0.47927 | 0.18081 | 0.12973 | 0.21802 | 0.70155 | 0 | 0.51815 | 0.134 | 0.12005 | 0.23847 | 0.95144 | [52 empty] | distr_solelc_spv_IND_057 | 0 | 0.19037 | 0.64148 | 0.62299 | 0.4547 | 0 | 0 | 0.27718 | 0.66961 | 0.65219 | 0.45426 | 0.046658 | 0 | 0.10017 | 0.34589 | 0.37569 | 0.21158 | 0.015117 | 0 | 0.15907 | 0.50953 | 0.49804 | 0.2898 | 0.0021637 | distr_solelc_spv_IND_057 | DEF_C | OUT | 0.47125
distr_solelc_spv_IND_058 | DEF_E | 0 | 0.51171 | 0.050724 | 0.04602 | 0.18371 | 0 | 0 | 0.35111 | 0.049312 | 0.051991 | 0.13454 | 0.76245 | 0 | 0.41316 | 0.12149 | 0.10968 | 0.19817 | 0.69446 | 0 | 0.4894 | 0.12816 | 0.11634 | 0.28981 | 0.97436 | [52 empty] | distr_solelc_spv_IND_058 | 0 | 0.19248 | 0.63191 | 0.61667 | 0.41564 | 0 | 0 | 0.28514 | 0.65563 | 0.64222 | 0.44548 | 0.031105 | 0 | 0.13851 | 0.41729 | 0.41067 | 0.23429 | 0.016377 | 0 | 0.1765 | 0.51127 | 0.49624 | 0.26065 | 0.00034122 | distr_solelc_spv_IND_058 | DEF_C | OUT | 0.49562
distr_solelc_spv_IND_059 | DEF_E | 0 | 0.55431 | 0.035511 | 0.031781 | 0.096033 | 0.80448 | 0 | 0.46441 | 0.036293 | 0.039278 | 0.098599 | 0.66667 | 0 | 0.55421 | 0.17535 | 0.14955 | 0.21532 | 0.69448 | 0 | 0.55805 | 0.13547 | 0.1022 | 0.18675 | 0.84769 | [52 empty] | distr_solelc_spv_IND_059 | 0 | 0.15221 | 0.64959 | 0.64431 | 0.52647 | 0.042143 | 0 | 0.19911 | 0.64261 | 0.64474 | 0.47773 | 0.069224 | 0 | 0.066758 | 0.3019 | 0.38529 | 0.23656 | 0.020776 | 0 | 0.12258 | 0.48969 | 0.50863 | 0.34243 | 0.010965 | distr_solelc_spv_IND_059 | DEF_C | OUT | 0.44311
distr_solelc_spv_IND_060 | DEF_E | 0 | 0.51065 | 0.039708 | 0.043001 | 0.11309 | 0.85982 | 0 | 0.43234 | 0.035308 | 0.035428 | 0.09667 | 0.66667 | 0 | 0.55135 | 0.21667 | 0.18211 | 0.24078 | 0.71028 | 0 | 0.55987 | 0.13997 | 0.10481 | 0.20798 | 0.88636 | [52 empty] | distr_solelc_spv_IND_060 | 0 | 0.16376 | 0.6367 | 0.62156 | 0.49159 | 0.025702 | 0 | 0.21036 | 0.64075 | 0.63799 | 0.47085 | 0.064563 | 0 | 0.073591 | 0.30382 | 0.35082 | 0.21705 | 0.019139 | 0 | 0.13673 | 0.50385 | 0.51258 | 0.32374 | 0.0068365 | distr_solelc_spv_IND_060 | DEF_C | OUT | 0.45948
distr_solelc_spv_IND_061 | DEF_E | 0 | 0.58817 | 0.038137 | 0.03192 | 0.1063 | 0.83388 | 0 | 0.43775 | 0.034994 | 0.031872 | 0.094668 | 0.66667 | 0 | 0.57581 | 0.23412 | 0.19551 | 0.25176 | 0.70899 | 0 | 0.55396 | 0.13158 | 0.087689 | 0.17746 | 0.86216 | [52 empty] | distr_solelc_spv_IND_061 | 0 | 0.14296 | 0.63292 | 0.62623 | 0.49846 | 0.028311 | 0 | 0.21063 | 0.64392 | 0.65496 | 0.49382 | 0.071983 | 0 | 0.061837 | 0.27151 | 0.33523 | 0.20835 | 0.020022 | 0 | 0.13529 | 0.50529 | 0.52333 | 0.34977 | 0.0086697 | distr_solelc_spv_IND_061 | DEF_C | OUT | 0.44091
distr_solelc_spv_IND_062 | DEF_E | 0 | 0.68289 | 0.032513 | 0.025451 | 0.094852 | 0.77789 | 0 | 0.49537 | 0.039925 | 0.034131 | 0.094104 | 0.66665 | 0 | 0.58288 | 0.19042 | 0.15705 | 0.2277 | 0.64652 | 0 | 0.55236 | 0.12656 | 0.081649 | 0.16208 | 0.81639 | [52 empty] | distr_solelc_spv_IND_062 | 0 | 0.11766 | 0.65183 | 0.65161 | 0.53858 | 0.052554 | 0 | 0.18905 | 0.646 | 0.67811 | 0.52114 | 0.082153 | 0 | 0.053203 | 0.29278 | 0.38077 | 0.23472 | 0.02615 | 0 | 0.11904 | 0.50072 | 0.52922 | 0.36306 | 0.015249 | distr_solelc_spv_IND_062 | DEF_C | OUT | 0.43053
distr_solelc_spv_IND_063 | DEF_E | 0 | 0.67743 | 0.034333 | 0.021701 | 0.077279 | 0.73665 | 0 | 0.51092 | 0.066598 | 0.039047 | 0.09269 | 0.66673 | 0 | 0.59918 | 0.21537 | 0.16238 | 0.2429 | 0.66742 | 0 | 0.5813 | 0.12979 | 0.090154 | 0.17631 | 0.80006 | [52 empty] | distr_solelc_spv_IND_063 | 0 | 0.11737 | 0.65466 | 0.6693 | 0.57166 | 0.072821 | 0 | 0.14751 | 0.60772 | 0.67447 | 0.51288 | 0.086492 | 0 | 0.032352 | 0.26233 | 0.35185 | 0.20556 | 0.022695 | 0 | 0.10325 | 0.49454 | 0.528 | 0.34929 | 0.017878 | distr_solelc_spv_IND_063 | DEF_C | OUT | 0.45464
distr_solelc_spv_IND_064 | DEF_E | 0 | 0.60841 | 0.033799 | 0.023089 | 0.082978 | 0.766 | 0 | 0.50667 | 0.051185 | 0.038149 | 0.10124 | 0.66825 | 0 | 0.58155 | 0.1639 | 0.12862 | 0.21906 | 0.69416 | 0 | 0.5722 | 0.14782 | 0.10061 | 0.17944 | 0.82014 | [52 empty] | distr_solelc_spv_IND_064 | 0 | 0.14447 | 0.6649 | 0.6739 | 0.57123 | 0.062959 | 0 | 0.17531 | 0.63596 | 0.66764 | 0.4945 | 0.074394 | 0 | 0.04876 | 0.30237 | 0.39876 | 0.23288 | 0.024541 | 0 | 0.10723 | 0.47229 | 0.51427 | 0.35362 | 0.014367 | distr_solelc_spv_IND_064 | DEF_C | OUT | 0.42424
distr_solelc_spv_IND_065 | DEF_E | 0 | 0.50944 | 0.051868 | 0.059444 | 0.14115 | 0.91981 | 0 | 0.41587 | 0.057768 | 0.042696 | 0.11859 | 0.67658 | 0 | 0.47483 | 0.1655 | 0.14473 | 0.23003 | 0.71483 | 0 | 0.55328 | 0.16004 | 0.14254 | 0.25704 | 0.94439 | [52 empty] | distr_solelc_spv_IND_065 | 0 | 0.15475 | 0.59114 | 0.57728 | 0.41968 | 0.0088824 | 0 | 0.18794 | 0.60764 | 0.64603 | 0.4569 | 0.05916 | 0 | 0.099513 | 0.38972 | 0.43169 | 0.23982 | 0.019082 | 0 | 0.12269 | 0.45952 | 0.45815 | 0.25703 | 0.0037037 | distr_solelc_spv_IND_065 | DEF_C | OUT | 0.43054
distr_solelc_spv_IND_066 | DEF_E | 0 | 0.51058 | 0.05406 | 0.050734 | 0.12494 | 0.8864 | 0 | 0.4251 | 0.045498 | 0.035658 | 0.10317 | 0.67089 | 0 | 0.5079 | 0.18144 | 0.14892 | 0.23769 | 0.70867 | 0 | 0.56256 | 0.14351 | 0.13057 | 0.24653 | 0.90939 | [52 empty] | distr_solelc_spv_IND_066 | 0 | 0.15669 | 0.60332 | 0.59926 | 0.45932 | 0.018825 | 0 | 0.19297 | 0.62702 | 0.64601 | 0.4588 | 0.059731 | 0 | 0.09084 | 0.35818 | 0.39574 | 0.22516 | 0.017045 | 0 | 0.12419 | 0.48026 | 0.47316 | 0.27548 | 0.0037686 | distr_solelc_spv_IND_066 | DEF_C | OUT | 0.4505
distr_solelc_spv_IND_067 | DEF_E | 0 | 0.51617 | 0.058165 | 0.045186 | 0.11022 | 0.81185 | 0 | 0.46858 | 0.045348 | 0.046593 | 0.11578 | 0.67648 | 0 | 0.51709 | 0.12631 | 0.11118 | 0.19573 | 0.68686 | 0 | 0.56607 | 0.1383 | 0.11842 | 0.21008 | 0.88044 | [52 empty] | distr_solelc_spv_IND_067 | 0 | 0.17409 | 0.64775 | 0.65748 | 0.53612 | 0.04761 | 0 | 0.20254 | 0.6419 | 0.64909 | 0.46543 | 0.063236 | 0 | 0.089436 | 0.35915 | 0.41385 | 0.26094 | 0.022074 | 0 | 0.12991 | 0.5003 | 0.50275 | 0.31715 | 0.0099577 | distr_solelc_spv_IND_067 | DEF_C | OUT | 0.51078
distr_solelc_spv_IND_068 | DEF_E | 0 | 0.50969 | 0.042211 | 0.035941 | 0.10304 | 0.81546 | 0 | 0.4507 | 0.036261 | 0.04006 | 0.10448 | 0.6705 | 0 | 0.52833 | 0.14353 | 0.13486 | 0.20923 | 0.69698 | 0 | 0.57563 | 0.14666 | 0.11648 | 0.21407 | 0.87778 | [52 empty] | distr_solelc_spv_IND_068 | 0 | 0.174 | 0.64057 | 0.64173 | 0.51867 | 0.038072 | 0 | 0.20311 | 0.64306 | 0.64108 | 0.46362 | 0.064694 | 0 | 0.080245 | 0.32648 | 0.39489 | 0.25559 | 0.022235 | 0 | 0.12012 | 0.47512 | 0.49076 | 0.31589 | 0.0091226 | distr_solelc_spv_IND_068 | DEF_C | OUT | 0.42915
distr_solelc_spv_IND_069 | DEF_E | 0 | 0.52994 | 0.087918 | 0.082034 | 0.14412 | 0.82738 | 0 | 0.44939 | 0.054973 | 0.050034 | 0.13147 | 0.68356 | 0 | 0.50966 | 0.13358 | 0.11614 | 0.18973 | 0.69 | 0 | 0.54147 | 0.10919 | 0.10167 | 0.20459 | 0.89891 | [52 empty] | distr_solelc_spv_IND_069 | 0 | 0.13579 | 0.57314 | 0.6026 | 0.46964 | 0.039222 | 0 | 0.18073 | 0.61221 | 0.64329 | 0.44839 | 0.060666 | 0 | 0.09567 | 0.40824 | 0.43166 | 0.24728 | 0.019282 | 0 | 0.13576 | 0.51556 | 0.51201 | 0.30119 | 0.0066656 | distr_solelc_spv_IND_069 | DEF_C | OUT | 0.47211
distr_solelc_spv_IND_070 | DEF_E | 0 | 0.51511 | 0.065558 | 0.060486 | 0.12916 | 0.84847 | 0 | 0.43714 | 0.045389 | 0.040194 | 0.11432 | 0.67708 | 0 | 0.52127 | 0.15779 | 0.13792 | 0.20623 | 0.69531 | 0 | 0.55893 | 0.12946 | 0.11498 | 0.20894 | 0.90859 | [52 empty] | distr_solelc_spv_IND_070 | 0 | 0.13913 | 0.57594 | 0.59813 | 0.4655 | 0.030909 | 0 | 0.19358 | 0.62919 | 0.65289 | 0.46759 | 0.061887 | 0 | 0.086611 | 0.38143 | 0.41463 | 0.25179 | 0.02072 | 0 | 0.12185 | 0.47884 | 0.48099 | 0.29233 | 0.0068051 | distr_solelc_spv_IND_070 | DEF_C | OUT | 0.43948
distr_solelc_spv_IND_071 | DEF_E | 0 | 0.54809 | 0.1038 | 0.09685 | 0.16889 | 0.75647 | 0 | 0.50487 | 0.057749 | 0.041373 | 0.11662 | 0.67267 | 0 | 0.53719 | 0.10781 | 0.078679 | 0.1632 | 0.68226 | 0 | 0.52548 | 0.08496 | 0.071062 | 0.15945 | 0.86119 | [52 empty] | distr_solelc_spv_IND_071 | 0 | 0.14694 | 0.54935 | 0.58847 | 0.46271 | 0.054137 | 0 | 0.1699 | 0.58547 | 0.64191 | 0.45319 | 0.066899 | 0 | 0.10833 | 0.45732 | 0.52851 | 0.31212 | 0.034851 | 0 | 0.1564 | 0.55803 | 0.56425 | 0.36759 | 0.018597 | distr_solelc_spv_IND_071 | DEF_C | OUT | 0.48824
distr_solelc_spv_IND_072 | DEF_E | 0 | 0.54001 | 0.10091 | 0.1015 | 0.15886 | 0.81419 | 0 | 0.45762 | 0.054538 | 0.047411 | 0.12796 | 0.67978 | 0 | 0.50228 | 0.10682 | 0.082026 | 0.17715 | 0.68499 | 0 | 0.54249 | 0.10209 | 0.084322 | 0.17541 | 0.90088 | [52 empty] | distr_solelc_spv_IND_072 | 0 | 0.13934 | 0.54089 | 0.56087 | 0.44462 | 0.044874 | 0 | 0.17886 | 0.59515 | 0.63358 | 0.44463 | 0.061892 | 0 | 0.10552 | 0.44214 | 0.49687 | 0.27584 | 0.026252 | 0 | 0.14459 | 0.52912 | 0.53092 | 0.33348 | 0.0099156 | distr_solelc_spv_IND_072 | DEF_C | OUT | 0.47774
distr_solelc_spv_IND_073 | DEF_E | 0 | 0.53069 | 0.087068 | 0.082334 | 0.14991 | 0.77301 | 0 | 0.49726 | 0.055381 | 0.053925 | 0.1442 | 0.67565 | 0 | 0.52882 | 0.1094 | 0.085118 | 0.17516 | 0.67824 | 0 | 0.53344 | 0.092969 | 0.078518 | 0.18085 | 0.87153 | [52 empty] | distr_solelc_spv_IND_073 | 0 | 0.15676 | 0.58898 | 0.60812 | 0.47948 | 0.051786 | 0 | 0.17931 | 0.6038 | 0.61977 | 0.4115 | 0.055017 | 0 | 0.09523 | 0.41969 | 0.46941 | 0.26442 | 0.024625 | 0 | 0.14745 | 0.53476 | 0.52728 | 0.32007 | 0.013144 | distr_solelc_spv_IND_073 | DEF_C | OUT | 0.47358
distr_solelc_spv_IND_074 | DEF_E | 0 | 0.51545 | 0.05001 | 0.041553 | 0.10851 | 0.72944 | 0 | 0.52574 | 0.08881 | 0.070741 | 0.14901 | 0.68445 | 0 | 0.59656 | 0.19414 | 0.14301 | 0.24554 | 0.70299 | 0 | 0.56617 | 0.12496 | 0.087699 | 0.21349 | 0.84176 | [52 empty] | distr_solelc_spv_IND_074 | 0 | 0.1667 | 0.63757 | 0.65524 | 0.52588 | 0.068724 | 0 | 0.1327 | 0.54202 | 0.58306 | 0.38576 | 0.056201 | 0 | 0.046587 | 0.30495 | 0.38825 | 0.20621 | 0.018136 | 0 | 0.10765 | 0.48527 | 0.51008 | 0.29693 | 0.014332 | distr_solelc_spv_IND_074 | DEF_C | OUT | 0.48568
distr_solelc_spv_IND_075 | DEF_E | 0 | 0.53398 | 0.083863 | 0.073225 | 0.1463 | 0.7334 | 0 | 0.51902 | 0.072791 | 0.059342 | 0.14671 | 0.67796 | 0 | 0.56702 | 0.15441 | 0.12189 | 0.20531 | 0.70046 | 0 | 0.54868 | 0.10633 | 0.085837 | 0.20542 | 0.83908 | [52 empty] | distr_solelc_spv_IND_075 | 0 | 0.15553 | 0.59437 | 0.62145 | 0.48514 | 0.065991 | 0 | 0.14704 | 0.55459 | 0.60029 | 0.39371 | 0.056699 | 0 | 0.065405 | 0.35451 | 0.43193 | 0.25083 | 0.026842 | 0 | 0.12472 | 0.50796 | 0.52543 | 0.31415 | 0.020339 | distr_solelc_spv_IND_075 | DEF_C | OUT | 0.52224
distr_solelc_spv_IND_076 | DEF_E | 0 | 0.60527 | 0.041461 | 0.024567 | 0.078815 | 0.72697 | 0 | 0.52371 | 0.081594 | 0.050409 | 0.12299 | 0.67786 | 0 | 0.58444 | 0.19849 | 0.13605 | 0.23411 | 0.7086 | 0 | 0.57676 | 0.13827 | 0.088512 | 0.19653 | 0.819 | [52 empty] | distr_solelc_spv_IND_076 | 0 | 0.14176 | 0.6515 | 0.67234 | 0.56966 | 0.075139 | 0 | 0.13715 | 0.57332 | 0.63952 | 0.45601 | 0.070172 | 0 | 0.035596 | 0.27825 | 0.37289 | 0.20945 | 0.019452 | 0 | 0.10257 | 0.48241 | 0.52434 | 0.3274 | 0.014246 | distr_solelc_spv_IND_076 | DEF_C | OUT | 0.47028
distr_solelc_spv_IND_077 | DEF_E | 0 | 0.51596 | 0.063242 | 0.050459 | 0.11914 | 0.76406 | 0 | 0.504 | 0.053796 | 0.055334 | 0.13902 | 0.67975 | 0 | 0.54223 | 0.11964 | 0.084819 | 0.18761 | 0.67779 | 0 | 0.5439 | 0.10511 | 0.083903 | 0.18666 | 0.85838 | [52 empty] | distr_solelc_spv_IND_077 | 0 | 0.17083 | 0.64836 | 0.66489 | 0.53525 | 0.058805 | 0 | 0.17937 | 0.62114 | 0.62491 | 0.41427 | 0.056079 | 0 | 0.07503 | 0.36815 | 0.44093 | 0.24788 | 0.020893 | 0 | 0.12695 | 0.51462 | 0.52192 | 0.32001 | 0.012645 | distr_solelc_spv_IND_077 | DEF_C | OUT | 0.49273
distr_solelc_spv_IND_078 | DEF_E | 0 | 0.50886 | 0.046267 | 0.035645 | 0.094816 | 0.75478 | 0 | 0.51262 | 0.058523 | 0.044321 | 0.12415 | 0.67922 | 0 | 0.5622 | 0.13081 | 0.094009 | 0.2044 | 0.68542 | 0 | 0.5697 | 0.13318 | 0.086875 | 0.1829 | 0.83859 | [52 empty] | distr_solelc_spv_IND_078 | 0 | 0.17999 | 0.67026 | 0.68081 | 0.57084 | 0.065694 | 0 | 0.16805 | 0.62488 | 0.64753 | 0.44611 | 0.064128 | 0 | 0.055237 | 0.33147 | 0.42336 | 0.2382 | 0.021428 | 0 | 0.11123 | 0.49171 | 0.51753 | 0.32918 | 0.013144 | distr_solelc_spv_IND_078 | DEF_C | OUT | 0.48016
distr_wofelc_wof_IND_001 | DEF_E | 0.45868 | 0.45229 | 0.40666 | 0.40949 | 0.42707 | 0.40951 | 0.43183 | 0.42708 | 0.44336 | 0.46615 | 0.4518 | 0.44632 | 0.2127 | 0.20706 | 0.21136 | 0.19726 | 0.1918 | 0.20443 | 0.48649 | 0.46146 | 0.44422 | 0.45374 | 0.47977 | 0.48474 | [52 empty] | distr_wofelc_wof_IND_001 | 0.074785 | 0.094121 | 0.10256 | 0.10124 | 0.095636 | 0.096476 | 0.077297 | 0.072363 | 0.067523 | 0.074437 | 0.071301 | 0.081181 | 0.59946 | 0.6079 | 0.59813 | 0.6074 | 0.64334 | 0.63438 | 0.16606 | 0.15609 | 0.15774 | 0.17932 | 0.20202 | 0.19654 | distr_wonelc_won_IND_001 | DEF_C | OUT | 0.29549
distr_wofelc_wof_IND_002 | DEF_E | 0.41353 | 0.39632 | 0.39225 | 0.3988 | 0.44249 | 0.42511 | 0.39416 | 0.42031 | 0.44577 | 0.44529 | 0.38373 | 0.35627 | 0.17879 | 0.1697 | 0.16937 | 0.165 | 0.16268 | 0.16685 | 0.44471 | 0.37741 | 0.40315 | 0.42931 | 0.44641 | 0.4472 | [52 empty] | distr_wofelc_wof_IND_002 | 0.13292 | 0.15048 | 0.14257 | 0.1197 | 0.10247 | 0.1196 | 0.1051 | 0.083358 | 0.06623 | 0.067616 | 0.076673 | 0.094765 | 0.68051 | 0.68039 | 0.66428 | 0.67816 | 0.7039 | 0.70274 | 0.14964 | 0.14757 | 0.15526 | 0.17111 | 0.17936 | 0.17327 | distr_wonelc_won_IND_002 | DEF_C | OUT | 0.28905
distr_wofelc_wof_IND_003 | DEF_E | 0.33684 | 0.35294 | 0.38963 | 0.44734 | 0.49186 | 0.38001 | 0.40398 | 0.45014 | 0.46281 | 0.41669 | 0.33046 | 0.33874 | 0.22839 | 0.22823 | 0.24246 | 0.22436 | 0.19439 | 0.19811 | 0.41096 | 0.41205 | 0.44617 | 0.48625 | 0.49059 | 0.41694 | [52 empty] | distr_wofelc_wof_IND_003 | 0.21496 | 0.18093 | 0.14216 | 0.084905 | 0.11385 | 0.19317 | 0.14079 | 0.097025 | 0.069208 | 0.08028 | 0.14287 | 0.17752 | 0.54944 | 0.53165 | 0.52204 | 0.55099 | 0.57913 | 0.58764 | 0.10993 | 0.1182 | 0.11442 | 0.10339 | 0.12349 | 0.1227 | distr_wonelc_won_IND_003 | DEF_C | OUT | 0.25306
distr_wofelc_wof_IND_004 | DEF_E | 0.25698 | 0.29287 | 0.33663 | 0.42838 | 0.40193 | 0.28878 | 0.35473 | 0.43019 | 0.4845 | 0.44501 | 0.35465 | 0.29585 | 0.23112 | 0.23273 | 0.24516 | 0.22498 | 0.20986 | 0.20811 | 0.35919 | 0.39218 | 0.42349 | 0.49601 | 0.45309 | 0.38384 | [52 empty] | distr_wofelc_wof_IND_004 | 0.22801 | 0.18237 | 0.15318 | 0.12238 | 0.15529 | 0.22544 | 0.1528 | 0.15427 | 0.12411 | 0.13021 | 0.19244 | 0.20945 | 0.57877 | 0.56143 | 0.57097 | 0.6061 | 0.59288 | 0.59607 | 0.11952 | 0.1202 | 0.1018 | 0.096507 | 0.12822 | 0.13569 | distr_wonelc_won_IND_004 | DEF_C | OUT | 0.27726
distr_wofelc_wof_IND_005 | DEF_E | 0.28634 | 0.31071 | 0.38065 | 0.48042 | 0.44371 | 0.33125 | 0.37866 | 0.43855 | 0.49491 | 0.4294 | 0.34054 | 0.32169 | 0.2246 | 0.23034 | 0.23678 | 0.21494 | 0.20345 | 0.19861 | 0.36484 | 0.38178 | 0.4405 | 0.49777 | 0.47948 | 0.40776 | [52 empty] | distr_wofelc_wof_IND_005 | 0.24342 | 0.18174 | 0.13184 | 0.09986 | 0.14599 | 0.22741 | 0.16176 | 0.13921 | 0.10239 | 0.10988 | 0.17444 | 0.20341 | 0.56885 | 0.55865 | 0.54828 | 0.57904 | 0.58994 | 0.59816 | 0.12074 | 0.11313 | 0.1037 | 0.1013 | 0.13153 | 0.13452 | distr_wonelc_won_IND_005 | DEF_C | OUT | 0.22483
distr_wofelc_wof_IND_006 | DEF_E | 0.42155 | 0.39174 | 0.39737 | 0.39219 | 0.436 | 0.47467 | 0.28374 | 0.29622 | 0.31242 | 0.2963 | 0.2793 | 0.2717 | 0.24729 | 0.27055 | 0.27306 | 0.27636 | 0.27671 | 0.26088 | 0.43982 | 0.38385 | 0.4033 | 0.41934 | 0.4475 | 0.47841 | [52 empty] | distr_wofelc_wof_IND_006 | 0.19004 | 0.19166 | 0.16753 | 0.13554 | 0.11348 | 0.12651 | 0.30332 | 0.25872 | 0.24428 | 0.24872 | 0.26532 | 0.28434 | 0.49303 | 0.4401 | 0.41764 | 0.42 | 0.43547 | 0.47396 | 0.18968 | 0.19569 | 0.17699 | 0.17524 | 0.17693 | 0.16499 | distr_wonelc_won_IND_006 | DEF_C | OUT | 0.22282
distr_wofelc_wof_IND_007 | DEF_E | 0.36943 | 0.36241 | 0.37413 | 0.36544 | 0.35559 | 0.36296 | 0.25272 | 0.26049 | 0.26575 | 0.25396 | 0.22017 | 0.22424 | 0.22603 | 0.24206 | 0.24281 | 0.24336 | 0.24244 | 0.23212 | 0.4279 | 0.39376 | 0.39762 | 0.40054 | 0.39042 | 0.41612 | [52 empty] | distr_wofelc_wof_IND_007 | 0.23305 | 0.21414 | 0.16402 | 0.14329 | 0.15263 | 0.18407 | 0.26549 | 0.2143 | 0.19179 | 0.21289 | 0.24655 | 0.26521 | 0.55063 | 0.50783 | 0.49476 | 0.49869 | 0.51023 | 0.53141 | 0.1977 | 0.20263 | 0.17932 | 0.18248 | 0.19793 | 0.19196 | distr_wonelc_won_IND_007 | DEF_C | OUT | 0.19464
distr_wofelc_wof_IND_008 | DEF_E | 0.28956 | 0.29397 | 0.31388 | 0.31536 | 0.33553 | 0.31435 | 0.29562 | 0.36266 | 0.40553 | 0.36759 | 0.30586 | 0.25127 | 0.19952 | 0.20963 | 0.21968 | 0.20497 | 0.20293 | 0.19394 | 0.35973 | 0.34127 | 0.36514 | 0.40722 | 0.402 | 0.33761 | [52 empty] | distr_wofelc_wof_IND_008 | 0.20876 | 0.23046 | 0.20127 | 0.15766 | 0.16517 | 0.18971 | 0.20442 | 0.15592 | 0.11118 | 0.11358 | 0.15502 | 0.19742 | 0.63785 | 0.60396 | 0.6126 | 0.65441 | 0.63474 | 0.64128 | 0.14612 | 0.15361 | 0.13684 | 0.13378 | 0.14439 | 0.15245 | distr_wonelc_won_IND_008 | DEF_C | OUT | 0.23346
distr_wofelc_wof_IND_009 | DEF_E | 0.31442 | 0.2944 | 0.28871 | 0.31646 | 0.34031 | 0.30859 | 0.21695 | 0.24558 | 0.25181 | 0.246 | 0.20551 | 0.1872 | 0.19924 | 0.20513 | 0.21084 | 0.2175 | 0.21928 | 0.21867 | 0.36866 | 0.35048 | 0.37058 | 0.39591 | 0.3706 | 0.35092 | [52 empty] | distr_wofelc_wof_IND_009 | 0.2705 | 0.24798 | 0.16994 | 0.12334 | 0.15959 | 0.22321 | 0.24781 | 0.18807 | 0.14882 | 0.18484 | 0.26018 | 0.27993 | 0.64575 | 0.61866 | 0.62118 | 0.61677 | 0.61253 | 0.61394 | 0.20934 | 0.2186 | 0.19834 | 0.18945 | 0.20127 | 0.20119 | distr_wonelc_won_IND_009 | DEF_C | OUT | 0.18695
distr_wofelc_wof_IND_010 | DEF_E | 0.32962 | 0.31049 | 0.28452 | 0.27062 | 0.30321 | 0.34438 | 0.21782 | 0.27727 | 0.28725 | 0.24422 | 0.23509 | 0.21593 | 0.17606 | 0.19157 | 0.19811 | 0.19861 | 0.19623 | 0.18722 | 0.37779 | 0.34057 | 0.35647 | 0.36926 | 0.38843 | 0.37962 | [52 empty] | distr_wofelc_wof_IND_010 | 0.19824 | 0.26827 | 0.2176 | 0.16135 | 0.12747 | 0.12588 | 0.25882 | 0.2044 | 0.14513 | 0.13892 | 0.1783 | 0.22337 | 0.70447 | 0.67654 | 0.68909 | 0.6924 | 0.6824 | 0.6795 | 0.20671 | 0.23075 | 0.21913 | 0.20526 | 0.19554 | 0.18255 | distr_wonelc_won_IND_010 | DEF_C | OUT | 0.16554
distr_wofelc_wof_IND_011 | DEF_E | 0.33408 | 0.29466 | 0.3332 | 0.41589 | 0.47412 | 0.43421 | 0.20799 | 0.23764 | 0.24544 | 0.23389 | 0.21705 | 0.20794 | 0.22496 | 0.24423 | 0.24817 | 0.226 | 0.21944 | 0.22746 | 0.42825 | 0.39235 | 0.43143 | 0.46255 | 0.47497 | 0.45953 | [52 empty] | distr_wofelc_wof_IND_011 | 0.20975 | 0.24714 | 0.13823 | 0.066513 | 0.084198 | 0.11761 | 0.31934 | 0.21639 | 0.15156 | 0.25987 | 0.40755 | 0.42116 | 0.5787 | 0.52666 | 0.54378 | 0.59203 | 0.60085 | 0.57684 | 0.22424 | 0.24314 | 0.20906 | 0.19771 | 0.2024 | 0.18436 | distr_wonelc_won_IND_011 | DEF_C | OUT | 0.15419
distr_wofelc_wof_IND_012 | DEF_E | 0.36794 | 0.33584 | 0.32037 | 0.29771 | 0.33588 | 0.3686 | 0.24093 | 0.30418 | 0.32195 | 0.26728 | 0.25902 | 0.2104 | 0.21309 | 0.23328 | 0.25829 | 0.24119 | 0.23476 | 0.21359 | 0.40883 | 0.3773 | 0.38949 | 0.40809 | 0.4249 | 0.40036 | [52 empty] | distr_wofelc_wof_IND_012 | 0.24154 | 0.30687 | 0.25566 | 0.19265 | 0.14951 | 0.14527 | 0.30389 | 0.20675 | 0.11658 | 0.092091 | 0.13054 | 0.22978 | 0.60281 | 0.56089 | 0.5541 | 0.60014 | 0.59743 | 0.60433 | 0.21948 | 0.2198 | 0.19847 | 0.18788 | 0.18917 | 0.19833 | distr_wonelc_won_IND_012 | DEF_C | OUT | 0.21601
distr_wofelc_wof_IND_013 | DEF_E | 0.35273 | 0.43606 | 0.43747 | 0.416 | 0.36368 | 0.31233 | 0.33921 | 0.40303 | 0.38727 | 0.37062 | 0.33934 | 0.30989 | 0.20198 | 0.19482 | 0.25008 | 0.31849 | 0.31975 | 0.279 | 0.30497 | 0.31361 | 0.35708 | 0.41757 | 0.40666 | 0.34066 | [52 empty] | distr_wofelc_wof_IND_013 | 0.21255 | 0.17726 | 0.20247 | 0.21908 | 0.21534 | 0.24335 | 0.31678 | 0.21241 | 0.16129 | 0.18789 | 0.24213 | 0.30895 | 0.45179 | 0.31322 | 0.24126 | 0.20375 | 0.28171 | 0.43275 | 0.26524 | 0.22104 | 0.19958 | 0.16976 | 0.17957 | 0.23215 | distr_wonelc_won_IND_013 | DEF_C | OUT | 0.2026
distr_wofelc_wof_IND_014 | DEF_E | 0.25937 | 0.27825 | 0.29328 | 0.30541 | 0.31105 | 0.266 | 0.36771 | 0.43869 | 0.48427 | 0.5026 | 0.50061 | 0.43636 | 0.19688 | 0.22193 | 0.25152 | 0.31692 | 0.28859 | 0.22237 | 0.30527 | 0.29842 | 0.29006 | 0.32162 | 0.35384 | 0.31844 | [52 empty] | distr_wofelc_wof_IND_014 | 0.32893 | 0.28837 | 0.30233 | 0.30137 | 0.29206 | 0.33853 | 0.36052 | 0.265 | 0.21828 | 0.21574 | 0.24704 | 0.32105 | 0.63343 | 0.43884 | 0.37119 | 0.42508 | 0.55273 | 0.68425 | 0.43001 | 0.34211 | 0.30585 | 0.31535 | 0.33387 | 0.417 | distr_wonelc_won_IND_014 | DEF_C | OUT | 0.23409
distr_wofelc_wof_IND_015 | DEF_E | 0.28866 | 0.3519 | 0.36 | 0.34603 | 0.31894 | 0.27909 | 0.33162 | 0.42272 | 0.43441 | 0.36315 | 0.33291 | 0.3143 | 0.23132 | 0.24168 | 0.32086 | 0.32566 | 0.28583 | 0.22801 | 0.31524 | 0.33251 | 0.43116 | 0.40886 | 0.35973 | 0.30841 | [52 empty] | distr_wofelc_wof_IND_015 | 0.25457 | 0.2106 | 0.23067 | 0.25784 | 0.25836 | 0.29343 | 0.30537 | 0.15521 | 0.10548 | 0.23647 | 0.3505 | 0.3692 | 0.36803 | 0.207 | 0.13996 | 0.14324 | 0.34611 | 0.44336 | 0.25907 | 0.16856 | 0.13852 | 0.16031 | 0.24286 | 0.31805 | distr_wonelc_won_IND_015 | DEF_C | OUT | 0.28321
distr_wofelc_wof_IND_016 | DEF_E | 0.25129 | 0.25028 | 0.24423 | 0.24702 | 0.23869 | 0.22344 | 0.32482 | 0.39574 | 0.45039 | 0.43043 | 0.37037 | 0.33342 | 0.13724 | 0.20916 | 0.23169 | 0.20574 | 0.15211 | 0.11851 | 0.2848 | 0.29376 | 0.30781 | 0.30861 | 0.27445 | 0.25896 | [52 empty] | distr_wofelc_wof_IND_016 | 0.49513 | 0.39272 | 0.42805 | 0.46642 | 0.52358 | 0.60339 | 0.41221 | 0.2857 | 0.24946 | 0.29992 | 0.39778 | 0.46309 | 0.72802 | 0.5994 | 0.58618 | 0.65408 | 0.74757 | 0.79326 | 0.48868 | 0.35952 | 0.33878 | 0.41348 | 0.52055 | 0.58245 | distr_wonelc_won_IND_016 | DEF_C | OUT | 0.29835
distr_wofelc_wof_IND_017 | DEF_E | 0.35055 | 0.33932 | 0.33939 | 0.35163 | 0.35998 | 0.36935 | 0.39231 | 0.38426 | 0.40701 | 0.40422 | 0.37741 | 0.39595 | 0.13612 | 0.15807 | 0.16899 | 0.14015 | 0.12016 | 0.12077 | 0.33368 | 0.33919 | 0.35232 | 0.34577 | 0.34782 | 0.33778 | [52 empty] | distr_wofelc_wof_IND_017 | 0.26571 | 0.23518 | 0.24076 | 0.20575 | 0.20042 | 0.25304 | 0.26953 | 0.23796 | 0.24131 | 0.28652 | 0.32152 | 0.30144 | 0.6726 | 0.61519 | 0.58447 | 0.65789 | 0.71929 | 0.70363 | 0.30567 | 0.26981 | 0.25416 | 0.29471 | 0.33376 | 0.32182 | distr_wonelc_won_IND_017 | DEF_C | OUT | 0.27016
distr_wofelc_wof_IND_018 | DEF_E | 0.30486 | 0.2742 | 0.2662 | 0.28747 | 0.30702 | 0.30357 | 0.38973 | 0.37719 | 0.39524 | 0.40202 | 0.39787 | 0.39978 | 0.12845 | 0.15147 | 0.16681 | 0.14198 | 0.12125 | 0.11634 | 0.3016 | 0.30123 | 0.32236 | 0.31113 | 0.31548 | 0.304 | [52 empty] | distr_wofelc_wof_IND_018 | 0.51503 | 0.51424 | 0.53948 | 0.50563 | 0.45789 | 0.4942 | 0.34678 | 0.31226 | 0.30554 | 0.33598 | 0.35562 | 0.35397 | 0.71916 | 0.66743 | 0.64795 | 0.69806 | 0.75174 | 0.74568 | 0.39246 | 0.35647 | 0.34747 | 0.36893 | 0.39789 | 0.39785 | distr_wonelc_won_IND_018 | DEF_C | OUT | 0.20324
distr_wofelc_wof_IND_019 | DEF_E | 0.40901 | 0.50378 | 0.51499 | 0.49737 | 0.42626 | 0.37019 | 0.29856 | 0.31271 | 0.33207 | 0.32466 | 0.30552 | 0.28099 | 0.2405 | 0.21895 | 0.23144 | 0.30122 | 0.33216 | 0.32445 | 0.36912 | 0.40447 | 0.4034 | 0.4365 | 0.4583 | 0.40011 | [52 empty] | distr_wofelc_wof_IND_019 | 0.12058 | 0.10057 | 0.1053 | 0.10242 | 0.10109 | 0.14468 | 0.36302 | 0.24977 | 0.18765 | 0.16874 | 0.24393 | 0.34172 | 0.43124 | 0.44689 | 0.43326 | 0.35606 | 0.24195 | 0.29639 | 0.16105 | 0.19279 | 0.17745 | 0.13057 | 0.10457 | 0.13192 | distr_wonelc_won_IND_019 | DEF_C | OUT | 0.19968
distr_wofelc_wof_IND_020 | DEF_E | 0.61538 | 0.64858 | 0.62752 | 0.59365 | 0.48429 | 0.44822 | 0.33136 | 0.39271 | 0.37322 | 0.3193 | 0.26762 | 0.27197 | 0.29252 | 0.32622 | 0.34526 | 0.31344 | 0.30059 | 0.28576 | 0.4115 | 0.3896 | 0.38892 | 0.37602 | 0.37857 | 0.38528 | [52 empty] | distr_wofelc_wof_IND_020 | 0.087988 | 0.091984 | 0.10696 | 0.11599 | 0.13414 | 0.14774 | 0.36499 | 0.28687 | 0.30027 | 0.37635 | 0.44439 | 0.42635 | 0.52202 | 0.4688 | 0.4436 | 0.44902 | 0.46798 | 0.50804 | 0.20339 | 0.2048 | 0.20708 | 0.22328 | 0.2204 | 0.219 | distr_wonelc_won_IND_020 | DEF_C | OUT | 0.15214
distr_wofelc_wof_IND_021 | DEF_E | 0.52011 | 0.56948 | 0.56178 | 0.55524 | 0.50839 | 0.45726 | 0.37246 | 0.41848 | 0.39852 | 0.35681 | 0.3176 | 0.31308 | 0.2268 | 0.2366 | 0.25895 | 0.27583 | 0.25497 | 0.23912 | 0.36925 | 0.35827 | 0.33499 | 0.3232 | 0.34178 | 0.36103 | [52 empty] | distr_wofelc_wof_IND_021 | 0.13264 | 0.13356 | 0.14734 | 0.14777 | 0.14455 | 0.16812 | 0.28091 | 0.19136 | 0.19291 | 0.23414 | 0.29892 | 0.32302 | 0.58734 | 0.57207 | 0.56444 | 0.53733 | 0.50774 | 0.52148 | 0.23388 | 0.24744 | 0.259 | 0.24453 | 0.21315 | 0.23258 | distr_wonelc_won_IND_021 | DEF_C | OUT | 0.16081
distr_wofelc_wof_IND_022 | DEF_E | 0.4932 | 0.42632 | 0.38517 | 0.38294 | 0.40991 | 0.48808 | 0.33493 | 0.35154 | 0.40519 | 0.41945 | 0.41561 | 0.37251 | 0.3139 | 0.39397 | 0.40853 | 0.40311 | 0.40083 | 0.35787 | 0.49168 | 0.47661 | 0.45695 | 0.45776 | 0.49891 | 0.52753 | [52 empty] | distr_wofelc_wof_IND_022 | 0.072065 | 0.12723 | 0.13882 | 0.11471 | 0.074493 | 0.048334 | 0.4117 | 0.352 | 0.31747 | 0.29521 | 0.29553 | 0.3479 | 0.45974 | 0.37843 | 0.37795 | 0.38488 | 0.35916 | 0.39925 | 0.17051 | 0.18287 | 0.18327 | 0.1669 | 0.14175 | 0.13558 | distr_wonelc_won_IND_022 | DEF_C | OUT | 0.22986
distr_wofelc_wof_IND_023 | DEF_E | 0.50281 | 0.51551 | 0.47266 | 0.46253 | 0.44088 | 0.39778 | 0.29704 | 0.35314 | 0.40273 | 0.38693 | 0.34718 | 0.31305 | 0.35503 | 0.41911 | 0.43632 | 0.43041 | 0.40163 | 0.365 | 0.44907 | 0.45878 | 0.46383 | 0.45161 | 0.44899 | 0.45064 | [52 empty] | distr_wofelc_wof_IND_023 | 0.046424 | 0.085006 | 0.12443 | 0.11763 | 0.084945 | 0.061161 | 0.49068 | 0.39701 | 0.36577 | 0.38886 | 0.43643 | 0.47877 | 0.42331 | 0.34347 | 0.31785 | 0.33107 | 0.33798 | 0.383 | 0.1757 | 0.20222 | 0.20349 | 0.19281 | 0.17312 | 0.16389 | distr_wonelc_won_IND_023 | DEF_C | OUT | 0.27634
distr_wofelc_wof_IND_024 | DEF_E | 0.57988 | 0.68965 | 0.62645 | 0.56468 | 0.44068 | 0.39004 | 0.29722 | 0.35726 | 0.36973 | 0.33918 | 0.28263 | 0.26489 | 0.34624 | 0.39968 | 0.43415 | 0.39657 | 0.36361 | 0.33111 | 0.42315 | 0.42107 | 0.43347 | 0.42797 | 0.42979 | 0.41013 | [52 empty] | distr_wofelc_wof_IND_024 | 0.057512 | 0.072078 | 0.09241 | 0.085717 | 0.087116 | 0.094397 | 0.50432 | 0.4339 | 0.41016 | 0.4636 | 0.54061 | 0.55116 | 0.42906 | 0.36458 | 0.33076 | 0.34053 | 0.37773 | 0.42963 | 0.16794 | 0.1901 | 0.19095 | 0.18079 | 0.1734 | 0.16679 | distr_wonelc_won_IND_024 | DEF_C | OUT | 0.36028
distr_wonelc_won_IND_001 | DEF_E | 0.39892 | 0.40084 | 0.59928 | 0.58383 | 0.51795 | 0.44082 | 0.30107 | 0.3746 | 0.48658 | 0.52119 | 0.44551 | 0.37844 | 0.37041 | 0.38389 | 0.42735 | 0.47944 | 0.51892 | 0.46291 | 0.42168 | 0.50558 | 0.63583 | 0.60034 | 0.52227 | 0.43442 | [52 empty] | distr_wonelc_won_IND_001 | 0.17029 | 0.12765 | 0.055056 | 0.067774 | 0.089212 | 0.14922 | 0.29801 | 0.18679 | 0.10359 | 0.15803 | 0.20536 | 0.22622 | 0.15696 | 0.17063 | 0.1668 | 0.12368 | 0.087441 | 0.099904 | 0.097887 | 0.078753 | 0.063833 | 0.070862 | 0.066457 | 0.083253 | distr_wonelc_won_IND_025 | DEF_C | OUT | 0.16941
distr_wonelc_won_IND_002 | DEF_E | 0.40535 | 0.4621 | 0.63938 | 0.60513 | 0.53152 | 0.44935 | 0.30995 | 0.40096 | 0.47829 | 0.57128 | 0.45423 | 0.34316 | 0.35021 | 0.34767 | 0.38384 | 0.42357 | 0.49214 | 0.43113 | 0.52579 | 0.60804 | 0.70389 | 0.66564 | 0.62262 | 0.55921 | [52 empty] | distr_wonelc_won_IND_002 | 0.14677 | 0.092634 | 0.041737 | 0.055608 | 0.083033 | 0.14435 | 0.28905 | 0.20767 | 0.13482 | 0.17069 | 0.23866 | 0.26161 | 0.24652 | 0.28092 | 0.27403 | 0.20972 | 0.13939 | 0.16182 | 0.09078 | 0.089835 | 0.088892 | 0.09206 | 0.073297 | 0.071085 | distr_wonelc_won_IND_026 | DEF_C | OUT | 0.18019
distr_wonelc_won_IND_003 | DEF_E | 0.3863 | 0.4088 | 0.58042 | 0.55278 | 0.50589 | 0.4167 | 0.30947 | 0.37669 | 0.52387 | 0.5254 | 0.40983 | 0.30322 | 0.38967 | 0.40437 | 0.46311 | 0.48334 | 0.48291 | 0.44224 | 0.44581 | 0.50801 | 0.65644 | 0.62067 | 0.59923 | 0.51803 | [52 empty] | distr_wonelc_won_IND_003 | 0.15909 | 0.1179 | 0.051057 | 0.064597 | 0.077289 | 0.14016 | 0.25893 | 0.13746 | 0.089262 | 0.16813 | 0.21759 | 0.23003 | 0.18452 | 0.20078 | 0.18396 | 0.1556 | 0.12557 | 0.13879 | 0.12453 | 0.11031 | 0.094645 | 0.096199 | 0.081765 | 0.10075 | distr_wonelc_won_IND_027 | DEF_C | OUT | 0.28904
distr_wonelc_won_IND_004 | DEF_E | 0.35922 | 0.42418 | 0.61398 | 0.61447 | 0.50278 | 0.40697 | 0.30899 | 0.40938 | 0.49662 | 0.47452 | 0.39242 | 0.30888 | 0.42078 | 0.45932 | 0.49224 | 0.52197 | 0.55821 | 0.51346 | 0.44471 | 0.50094 | 0.6158 | 0.58484 | 0.4722 | 0.43714 | [52 empty] | distr_wonelc_won_IND_004 | 0.19795 | 0.15327 | 0.079676 | 0.099021 | 0.11696 | 0.19139 | 0.25861 | 0.15734 | 0.11512 | 0.17704 | 0.24375 | 0.27884 | 0.11301 | 0.11709 | 0.1071 | 0.077293 | 0.045602 | 0.061398 | 0.083527 | 0.065722 | 0.041108 | 0.051155 | 0.061895 | 0.081837 | distr_wonelc_won_IND_028 | DEF_C | OUT | 0.20408
distr_wonelc_won_IND_005 | DEF_E | 0.37464 | 0.45854 | 0.64937 | 0.60122 | 0.50942 | 0.37711 | 0.35105 | 0.44613 | 0.5242 | 0.48245 | 0.40183 | 0.33555 | 0.3778 | 0.4353 | 0.48454 | 0.51691 | 0.55352 | 0.41715 | 0.4269 | 0.4548 | 0.57781 | 0.59361 | 0.50072 | 0.45768 | [52 empty] | distr_wonelc_won_IND_005 | 0.20419 | 0.17005 | 0.094949 | 0.12071 | 0.13458 | 0.20604 | 0.22496 | 0.14278 | 0.092705 | 0.13629 | 0.16482 | 0.21448 | 0.11545 | 0.11889 | 0.1031 | 0.073547 | 0.043609 | 0.060989 | 0.085439 | 0.065578 | 0.028592 | 0.044016 | 0.061052 | 0.093369 | distr_wonelc_won_IND_029 | DEF_C | OUT | 0.32607
distr_wonelc_won_IND_006 | DEF_E | 0.37201 | 0.39197 | 0.5888 | 0.5775 | 0.51672 | 0.42853 | 0.3056 | 0.41315 | 0.52693 | 0.45456 | 0.3877 | 0.3355 | 0.39858 | 0.43016 | 0.47016 | 0.50697 | 0.45936 | 0.42231 | 0.4205 | 0.49241 | 0.61157 | 0.55308 | 0.49912 | 0.435 | [52 empty] | distr_wonelc_won_IND_006 | 0.17203 | 0.14477 | 0.063289 | 0.076321 | 0.083579 | 0.14262 | 0.22414 | 0.12679 | 0.078092 | 0.12316 | 0.15999 | 0.18837 | 0.12167 | 0.11885 | 0.11298 | 0.092659 | 0.069564 | 0.079873 | 0.1087 | 0.095181 | 0.071343 | 0.076227 | 0.067935 | 0.088284 | distr_wonelc_won_IND_030 | DEF_C | OUT | 0.41144
distr_wonelc_won_IND_007 | DEF_E | 0.4095 | 0.42419 | 0.62997 | 0.57818 | 0.52084 | 0.42465 | 0.35152 | 0.47699 | 0.55722 | 0.47332 | 0.39474 | 0.30316 | 0.42681 | 0.45658 | 0.50648 | 0.49975 | 0.45678 | 0.43585 | 0.44718 | 0.47982 | 0.62002 | 0.55027 | 0.49469 | 0.45875 | [52 empty] | distr_wonelc_won_IND_007 | 0.14072 | 0.12282 | 0.051094 | 0.064211 | 0.062912 | 0.10149 | 0.19468 | 0.12085 | 0.068858 | 0.096842 | 0.13072 | 0.17102 | 0.10682 | 0.10788 | 0.081936 | 0.067703 | 0.056614 | 0.069402 | 0.099764 | 0.080277 | 0.057181 | 0.058454 | 0.050427 | 0.07104 | distr_wonelc_won_IND_031 | DEF_C | OUT | 0.32568
distr_wonelc_won_IND_008 | DEF_E | 0.36658 | 0.4429 | 0.63565 | 0.5983 | 0.51532 | 0.41517 | 0.36384 | 0.43878 | 0.52198 | 0.45777 | 0.39545 | 0.30551 | 0.36722 | 0.43702 | 0.50619 | 0.5403 | 0.49701 | 0.42511 | 0.38158 | 0.47049 | 0.57628 | 0.55781 | 0.48355 | 0.39833 | [52 empty] | distr_wonelc_won_IND_008 | 0.19646 | 0.16699 | 0.086469 | 0.10206 | 0.10385 | 0.16372 | 0.23506 | 0.15577 | 0.10713 | 0.13128 | 0.15526 | 0.18887 | 0.11389 | 0.10911 | 0.096167 | 0.071468 | 0.052324 | 0.075465 | 0.10046 | 0.087874 | 0.050816 | 0.055248 | 0.052642 | 0.082739 | distr_wonelc_won_IND_032 | DEF_C | OUT | 0.2819
distr_wonelc_won_IND_009 | DEF_E | 0.27985 | 0.37145 | 0.62715 | 0.61737 | 0.42873 | 0.23338 | 0.29216 | 0.47916 | 0.5919 | 0.44055 | 0.34724 | 0.24711 | 0.40445 | 0.43086 | 0.47122 | 0.47786 | 0.45729 | 0.43746 | 0.38292 | 0.4931 | 0.59798 | 0.55644 | 0.43299 | 0.36563 | [52 empty] | distr_wonelc_won_IND_009 | 0.097093 | 0.066876 | 0.025464 | 0.035769 | 0.045707 | 0.11692 | 0.12342 | 0.090511 | 0.0706 | 0.10146 | 0.11958 | 0.12603 | 0.17305 | 0.17673 | 0.18617 | 0.18695 | 0.15903 | 0.14451 | 0.078061 | 0.069927 | 0.0592 | 0.053515 | 0.050598 | 0.07965 | distr_wonelc_won_IND_033 | DEF_C | OUT | 0.37103
distr_wonelc_won_IND_010 | DEF_E | 0.39462 | 0.5127 | 0.6791 | 0.59139 | 0.37745 | 0.23227 | 0.34307 | 0.51512 | 0.58486 | 0.45851 | 0.37554 | 0.2534 | 0.43516 | 0.46643 | 0.52763 | 0.52379 | 0.49196 | 0.47208 | 0.55628 | 0.62465 | 0.63303 | 0.58801 | 0.48731 | 0.46818 | [52 empty] | distr_wonelc_won_IND_010 | 0.058248 | 0.039945 | 0.027285 | 0.041349 | 0.05412 | 0.093776 | 0.083015 | 0.059346 | 0.069468 | 0.12538 | 0.13682 | 0.11091 | 0.14417 | 0.15659 | 0.16554 | 0.16044 | 0.13348 | 0.12339 | 0.065201 | 0.070321 | 0.069855 | 0.057651 | 0.052755 | 0.06406 | distr_wonelc_won_IND_034 | DEF_C | OUT | 0.49939
distr_wonelc_won_IND_011 | DEF_E | 0.41856 | 0.4983 | 0.64615 | 0.58548 | 0.39726 | 0.26561 | 0.35078 | 0.47931 | 0.54639 | 0.44197 | 0.34579 | 0.25694 | 0.44339 | 0.47257 | 0.52301 | 0.52803 | 0.49075 | 0.48603 | 0.5161 | 0.58793 | 0.6427 | 0.57915 | 0.51647 | 0.48485 | [52 empty] | distr_wonelc_won_IND_011 | 0.07563 | 0.052205 | 0.024873 | 0.033364 | 0.048947 | 0.11113 | 0.10565 | 0.058979 | 0.059971 | 0.13335 | 0.15478 | 0.14936 | 0.14372 | 0.14776 | 0.15236 | 0.14826 | 0.12801 | 0.12129 | 0.074558 | 0.077801 | 0.069186 | 0.062385 | 0.054838 | 0.067729 | distr_wonelc_won_IND_035 | DEF_C | OUT | 0.35098
distr_wonelc_won_IND_012 | DEF_E | 0.31716 | 0.34733 | 0.5081 | 0.57826 | 0.4422 | 0.29535 | 0.31354 | 0.42026 | 0.5234 | 0.44177 | 0.37645 | 0.24742 | 0.32809 | 0.36323 | 0.40936 | 0.42126 | 0.37493 | 0.36495 | 0.40249 | 0.44624 | 0.59321 | 0.61222 | 0.46723 | 0.37521 | [52 empty] | distr_wonelc_won_IND_012 | 0.12754 | 0.10031 | 0.031311 | 0.024948 | 0.026783 | 0.087182 | 0.20224 | 0.16722 | 0.081787 | 0.056275 | 0.076193 | 0.13199 | 0.19329 | 0.20632 | 0.21638 | 0.20402 | 0.15242 | 0.15181 | 0.08289 | 0.083877 | 0.059574 | 0.046189 | 0.03922 | 0.059586 | distr_wonelc_won_IND_036 | DEF_C | OUT | 0.40096
distr_wonelc_won_IND_013 | DEF_E | 0.32356 | 0.3439 | 0.53817 | 0.5715 | 0.43146 | 0.30158 | 0.32987 | 0.39982 | 0.47304 | 0.4622 | 0.38627 | 0.3112 | 0.35814 | 0.42506 | 0.47301 | 0.47294 | 0.46293 | 0.39941 | 0.50294 | 0.50262 | 0.61096 | 0.60762 | 0.57961 | 0.49447 | [52 empty] | distr_wonelc_won_IND_013 | 0.061157 | 0.041517 | 0.011351 | 0.013005 | 0.017696 | 0.046533 | 0.14845 | 0.084691 | 0.059311 | 0.052081 | 0.05684 | 0.096456 | 0.20235 | 0.18466 | 0.20261 | 0.19351 | 0.14536 | 0.16671 | 0.062528 | 0.062045 | 0.052956 | 0.049901 | 0.041442 | 0.055453 | distr_wonelc_won_IND_037 | DEF_C | OUT | 0.23458
distr_wonelc_won_IND_014 | DEF_E | 0.26787 | 0.29669 | 0.47654 | 0.65927 | 0.50927 | 0.24588 | 0.30364 | 0.31216 | 0.4437 | 0.46015 | 0.41605 | 0.28237 | 0.31162 | 0.36919 | 0.40237 | 0.39963 | 0.38207 | 0.35501 | 0.4086 | 0.48033 | 0.59901 | 0.56672 | 0.46697 | 0.40142 | [52 empty] | distr_wonelc_won_IND_014 | 0.0927 | 0.085506 | 0.025226 | 0.018004 | 0.024303 | 0.086676 | 0.18918 | 0.13755 | 0.073177 | 0.046657 | 0.058569 | 0.1082 | 0.21637 | 0.2071 | 0.2342 | 0.22988 | 0.16455 | 0.17777 | 0.087629 | 0.085648 | 0.062891 | 0.050812 | 0.039792 | 0.074487 | distr_wonelc_won_IND_038 | DEF_C | OUT | 0.5833
distr_wonelc_won_IND_015 | DEF_E | 0.32088 | 0.3681 | 0.63033 | 0.58706 | 0.3933 | 0.22605 | 0.34693 | 0.40923 | 0.49671 | 0.46235 | 0.37782 | 0.27061 | 0.32904 | 0.36599 | 0.39949 | 0.41118 | 0.4105 | 0.37979 | 0.45073 | 0.52316 | 0.55924 | 0.51138 | 0.45338 | 0.3716 | [52 empty] | distr_wonelc_won_IND_015 | 0.05107 | 0.032713 | 0.01732 | 0.022555 | 0.032641 | 0.077279 | 0.17929 | 0.13281 | 0.084015 | 0.053458 | 0.052566 | 0.1006 | 0.2588 | 0.24982 | 0.28325 | 0.27228 | 0.19694 | 0.20767 | 0.069295 | 0.068484 | 0.068789 | 0.059768 | 0.050846 | 0.071908 | distr_wonelc_won_IND_039 | DEF_C | OUT | 0.3856
distr_wonelc_won_IND_016 | DEF_E | 0.38663 | 0.48417 | 0.61581 | 0.58613 | 0.47509 | 0.37127 | 0.30551 | 0.37162 | 0.471 | 0.55448 | 0.4863 | 0.33299 | 0.30715 | 0.3157 | 0.36513 | 0.42098 | 0.42994 | 0.3672 | 0.49367 | 0.59065 | 0.68462 | 0.6641 | 0.6196 | 0.52896 | [52 empty] | distr_wonelc_won_IND_016 | 0.12824 | 0.070778 | 0.034289 | 0.049694 | 0.076879 | 0.13991 | 0.29309 | 0.20952 | 0.14613 | 0.15493 | 0.18494 | 0.24068 | 0.26765 | 0.29838 | 0.2902 | 0.21746 | 0.15863 | 0.21421 | 0.096397 | 0.08975 | 0.089885 | 0.083307 | 0.068599 | 0.083568 | distr_wonelc_won_IND_040 | DEF_C | OUT | 0.49792
distr_wonelc_won_IND_017 | DEF_E | 0.38218 | 0.44289 | 0.57041 | 0.54519 | 0.45273 | 0.37035 | 0.28439 | 0.37248 | 0.47758 | 0.51203 | 0.41593 | 0.30375 | 0.34067 | 0.36928 | 0.44532 | 0.48667 | 0.47182 | 0.38787 | 0.48821 | 0.57556 | 0.67807 | 0.64766 | 0.59808 | 0.51805 | [52 empty] | distr_wonelc_won_IND_017 | 0.13301 | 0.085042 | 0.040911 | 0.054103 | 0.068893 | 0.12145 | 0.27091 | 0.18481 | 0.12302 | 0.16969 | 0.20656 | 0.24413 | 0.20644 | 0.22254 | 0.22124 | 0.18178 | 0.15297 | 0.19049 | 0.10614 | 0.099057 | 0.092855 | 0.088135 | 0.074217 | 0.093947 | distr_wonelc_won_IND_041 | DEF_C | OUT | 0.53147
distr_wonelc_won_IND_018 | DEF_E | 0.44033 | 0.48278 | 0.59648 | 0.54745 | 0.43259 | 0.35087 | 0.33682 | 0.42835 | 0.52529 | 0.46838 | 0.3612 | 0.28981 | 0.42735 | 0.49991 | 0.55472 | 0.55916 | 0.54407 | 0.45888 | 0.54568 | 0.59211 | 0.68618 | 0.63986 | 0.59636 | 0.53365 | [52 empty] | distr_wonelc_won_IND_018 | 0.086565 | 0.064417 | 0.033252 | 0.044612 | 0.058138 | 0.098115 | 0.16875 | 0.092083 | 0.081274 | 0.17135 | 0.20634 | 0.19451 | 0.13893 | 0.12845 | 0.14678 | 0.13625 | 0.12434 | 0.13731 | 0.085277 | 0.086773 | 0.079147 | 0.071867 | 0.061907 | 0.075024 | distr_wonelc_won_IND_042 | DEF_C | OUT | 0.65569
distr_wonelc_won_IND_019 | DEF_E | 0.43896 | 0.45068 | 0.59237 | 0.56582 | 0.49792 | 0.43836 | 0.33305 | 0.44398 | 0.56405 | 0.50176 | 0.39787 | 0.31593 | 0.44646 | 0.4908 | 0.54529 | 0.53279 | 0.51039 | 0.48463 | 0.49536 | 0.54113 | 0.66653 | 0.61053 | 0.59522 | 0.54251 | [52 empty] | distr_wonelc_won_IND_019 | 0.1213 | 0.085949 | 0.040733 | 0.051635 | 0.064122 | 0.12538 | 0.18848 | 0.088565 | 0.066438 | 0.15166 | 0.18842 | 0.20106 | 0.14922 | 0.14696 | 0.14768 | 0.13281 | 0.12117 | 0.12969 | 0.10747 | 0.10328 | 0.091356 | 0.088887 | 0.077626 | 0.0915 | distr_wonelc_won_IND_043 | DEF_C | OUT | 0.35009
distr_wonelc_won_IND_020 | DEF_E | 0.32319 | 0.4255 | 0.6793 | 0.68425 | 0.53015 | 0.32136 | 0.38293 | 0.53566 | 0.57903 | 0.50151 | 0.41189 | 0.32666 | 0.45704 | 0.52527 | 0.54122 | 0.53044 | 0.52618 | 0.46928 | 0.54387 | 0.58215 | 0.68678 | 0.67361 | 0.67782 | 0.56188 | [52 empty] | distr_wonelc_won_IND_020 | 0.073853 | 0.045495 | 0.012521 | 0.025754 | 0.038668 | 0.080373 | 0.11038 | 0.062963 | 0.064627 | 0.096594 | 0.10976 | 0.12452 | 0.12562 | 0.15076 | 0.15214 | 0.13022 | 0.10538 | 0.11525 | 0.086704 | 0.091475 | 0.074779 | 0.069508 | 0.065737 | 0.078363 | distr_wonelc_won_IND_044 | DEF_C | OUT | 0.39378
distr_wonelc_won_IND_021 | DEF_E | 0.40287 | 0.45234 | 0.53861 | 0.47935 | 0.35839 | 0.27658 | 0.34086 | 0.44922 | 0.54077 | 0.47729 | 0.35658 | 0.26282 | 0.3655 | 0.466 | 0.51429 | 0.50115 | 0.50774 | 0.39916 | 0.51377 | 0.59414 | 0.65921 | 0.63028 | 0.58909 | 0.47388 | [52 empty] | distr_wonelc_won_IND_021 | 0.088333 | 0.06863 | 0.036695 | 0.049002 | 0.059958 | 0.092067 | 0.16158 | 0.099752 | 0.088897 | 0.14049 | 0.15915 | 0.16371 | 0.14068 | 0.1478 | 0.15184 | 0.1444 | 0.12223 | 0.13785 | 0.088438 | 0.090828 | 0.087439 | 0.077678 | 0.069606 | 0.085004 | distr_wonelc_won_IND_045 | DEF_C | OUT | 0.37543
distr_wonelc_won_IND_022 | DEF_E | 0.28668 | 0.32926 | 0.58246 | 0.57115 | 0.49157 | 0.32761 | 0.3448 | 0.43028 | 0.52591 | 0.45371 | 0.39822 | 0.33728 | 0.32389 | 0.37802 | 0.39989 | 0.39697 | 0.39957 | 0.34107 | 0.41139 | 0.4346 | 0.66108 | 0.67696 | 0.57614 | 0.44633 | [52 empty] | distr_wonelc_won_IND_022 | 0.10963 | 0.066133 | 0.013151 | 0.021248 | 0.037461 | 0.088265 | 0.17781 | 0.12045 | 0.13062 | 0.15095 | 0.14794 | 0.18369 | 0.22642 | 0.187 | 0.2045 | 0.20478 | 0.20419 | 0.23072 | 0.078717 | 0.061749 | 0.030952 | 0.03346 | 0.039617 | 0.0669 | distr_wonelc_won_IND_046 | DEF_C | OUT | 0.49858
distr_wonelc_won_IND_023 | DEF_E | 0.35314 | 0.39027 | 0.50132 | 0.46064 | 0.4271 | 0.30039 | 0.32383 | 0.40918 | 0.51406 | 0.49462 | 0.44928 | 0.36186 | 0.28709 | 0.369 | 0.40645 | 0.39767 | 0.36296 | 0.28311 | 0.47003 | 0.48581 | 0.60922 | 0.58356 | 0.56839 | 0.48981 | [52 empty] | distr_wonelc_won_IND_023 | 0.079687 | 0.089022 | 0.029398 | 0.034091 | 0.03335 | 0.04945 | 0.27787 | 0.1876 | 0.14484 | 0.14313 | 0.16907 | 0.25191 | 0.17698 | 0.13442 | 0.13833 | 0.16607 | 0.17105 | 0.18098 | 0.10021 | 0.095285 | 0.063295 | 0.065116 | 0.063367 | 0.07872 | distr_wonelc_won_IND_047 | DEF_C | OUT | 0.63401
distr_wonelc_won_IND_024 | DEF_E | 0.38589 | 0.46125 | 0.49747 | 0.44448 | 0.26867 | 0.19484 | 0.28729 | 0.38197 | 0.40985 | 0.3438 | 0.24723 | 0.22311 | 0.34517 | 0.42349 | 0.44334 | 0.38656 | 0.33449 | 0.30987 | 0.44099 | 0.45223 | 0.48025 | 0.45645 | 0.44386 | 0.41223 | [52 empty] | distr_wonelc_won_IND_024 | 0.0438 | 0.061897 | 0.056078 | 0.041529 | 0.056866 | 0.090263 | 0.3319 | 0.22928 | 0.19736 | 0.25331 | 0.34859 | 0.39425 | 0.24063 | 0.18766 | 0.1846 | 0.20002 | 0.20873 | 0.24261 | 0.10977 | 0.11817 | 0.11259 | 0.11191 | 0.10479 | 0.1083 | distr_wonelc_won_IND_048 | DEF_C | OUT | 0.5011
distr_wonelc_won_IND_025 | DEF_E | 0.31538 | 0.35539 | 0.51783 | 0.5166 | 0.51003 | 0.40702 | 0.31718 | 0.40687 | 0.57589 | 0.59365 | 0.46217 | 0.37774 | 0.33093 | 0.42023 | 0.4778 | 0.471 | 0.43648 | 0.3574 | 0.49173 | 0.53403 | 0.68922 | 0.68685 | 0.65664 | 0.54169 | [52 empty] | distr_wonelc_won_IND_025 | 0.093999 | 0.088299 | 0.0214 | 0.017755 | 0.018163 | 0.041736 | 0.16947 | 0.092926 | 0.050673 | 0.061494 | 0.07741 | 0.16193 | 0.13612 | 0.12445 | 0.11576 | 0.12666 | 0.1208 | 0.13822 | 0.093501 | 0.097299 | 0.062346 | 0.062999 | 0.059669 | 0.068435 | distr_wonelc_won_IND_049 | DEF_C | OUT | 0.3235
distr_wonelc_won_IND_026 | DEF_E | 0.30916 | 0.3259 | 0.4907 | 0.53945 | 0.4712 | 0.34766 | 0.2958 | 0.37735 | 0.49955 | 0.54356 | 0.46046 | 0.34704 | 0.29001 | 0.41294 | 0.45778 | 0.45043 | 0.43103 | 0.33681 | 0.46792 | 0.543 | 0.64904 | 0.63189 | 0.62149 | 0.49041 | [52 empty] | distr_wonelc_won_IND_026 | 0.10776 | 0.088153 | 0.029531 | 0.029401 | 0.033349 | 0.062749 | 0.18615 | 0.14232 | 0.09059 | 0.10058 | 0.11476 | 0.15382 | 0.15438 | 0.14851 | 0.15568 | 0.15144 | 0.12249 | 0.13696 | 0.087486 | 0.08055 | 0.058977 | 0.057381 | 0.052503 | 0.069325 | distr_wonelc_won_IND_050 | DEF_C | OUT | 0.31533
distr_wonelc_won_IND_027 | DEF_E | 0.35809 | 0.38817 | 0.60085 | 0.60601 | 0.5165 | 0.38244 | 0.27023 | 0.33811 | 0.46803 | 0.53311 | 0.51554 | 0.35289 | 0.30204 | 0.34188 | 0.38269 | 0.41472 | 0.43711 | 0.37762 | 0.46705 | 0.54262 | 0.67816 | 0.66654 | 0.64051 | 0.54666 | [52 empty] | distr_wonelc_won_IND_027 | 0.12445 | 0.075315 | 0.032253 | 0.041932 | 0.066517 | 0.12063 | 0.29926 | 0.2157 | 0.16797 | 0.15438 | 0.19417 | 0.24452 | 0.23282 | 0.24328 | 0.2484 | 0.20941 | 0.1596 | 0.20472 | 0.094549 | 0.087382 | 0.078251 | 0.075901 | 0.066631 | 0.086636 | distr_wonelc_won_IND_051 | DEF_C | OUT | 0.22961
distr_wonelc_won_IND_028 | DEF_E | 0.30553 | 0.30525 | 0.49475 | 0.60493 | 0.55749 | 0.38085 | 0.27548 | 0.31924 | 0.46558 | 0.56558 | 0.53144 | 0.36298 | 0.29356 | 0.37355 | 0.41649 | 0.43343 | 0.45094 | 0.36249 | 0.39828 | 0.45372 | 0.6158 | 0.64822 | 0.62932 | 0.46744 | [52 empty] | distr_wonelc_won_IND_028 | 0.12356 | 0.08292 | 0.021068 | 0.020455 | 0.029386 | 0.074238 | 0.20431 | 0.15505 | 0.10376 | 0.10548 | 0.12631 | 0.16162 | 0.14617 | 0.1375 | 0.13671 | 0.12345 | 0.091577 | 0.11303 | 0.071579 | 0.065525 | 0.041244 | 0.037766 | 0.037215 | 0.054989 | distr_wonelc_won_IND_052 | DEF_C | OUT | 0.47644
distr_wonelc_won_IND_029 | DEF_E | 0.25247 | 0.36613 | 0.46504 | 0.50528 | 0.37907 | 0.21536 | 0.22913 | 0.35783 | 0.46625 | 0.43281 | 0.29563 | 0.1554 | 0.30354 | 0.30694 | 0.30395 | 0.31186 | 0.35144 | 0.36027 | 0.38804 | 0.45219 | 0.50308 | 0.50382 | 0.51681 | 0.38387 | [52 empty] | distr_wonelc_won_IND_029 | 0.10438 | 0.051372 | 0.033135 | 0.031159 | 0.03792 | 0.11411 | 0.191 | 0.091496 | 0.072848 | 0.06544 | 0.076662 | 0.20982 | 0.26095 | 0.24611 | 0.32608 | 0.31794 | 0.19389 | 0.18889 | 0.093712 | 0.075893 | 0.075204 | 0.067524 | 0.05942 | 0.081039 | distr_wonelc_won_IND_053 | DEF_C | OUT | 0.34933
distr_wonelc_won_IND_030 | DEF_E | 0.35987 | 0.52172 | 0.49801 | 0.39673 | 0.26085 | 0.1755 | 0.28095 | 0.33152 | 0.35361 | 0.24884 | 0.18559 | 0.16874 | 0.23592 | 0.21892 | 0.22746 | 0.25057 | 0.27165 | 0.28107 | 0.37542 | 0.39974 | 0.39713 | 0.39225 | 0.39423 | 0.35053 | [52 empty] | distr_wonelc_won_IND_030 | 0.091154 | 0.064071 | 0.073688 | 0.092482 | 0.10737 | 0.16266 | 0.25816 | 0.15934 | 0.13434 | 0.14266 | 0.22046 | 0.31432 | 0.38202 | 0.36398 | 0.42967 | 0.41189 | 0.26087 | 0.27006 | 0.12624 | 0.13018 | 0.13696 | 0.12056 | 0.095439 | 0.11391 | distr_wonelc_won_IND_054 | DEF_C | OUT | 0.25154
distr_wonelc_won_IND_031 | DEF_E | 0.28474 | 0.33537 | 0.53706 | 0.63002 | 0.54207 | 0.29118 | 0.26119 | 0.31322 | 0.45299 | 0.53236 | 0.49189 | 0.29702 | 0.30956 | 0.3059 | 0.28928 | 0.326 | 0.39856 | 0.39659 | 0.40513 | 0.45641 | 0.54045 | 0.50818 | 0.45455 | 0.40927 | [52 empty] | distr_wonelc_won_IND_031 | 0.092903 | 0.06562 | 0.028477 | 0.022729 | 0.022166 | 0.078133 | 0.21393 | 0.12977 | 0.076065 | 0.040293 | 0.038171 | 0.10788 | 0.28169 | 0.27701 | 0.32568 | 0.29233 | 0.20687 | 0.21138 | 0.072219 | 0.063655 | 0.053015 | 0.044051 | 0.035223 | 0.054773 | distr_wonelc_won_IND_055 | DEF_C | OUT | 0.31879
distr_wonelc_won_IND_032 | DEF_E | 0.42152 | 0.54614 | 0.62273 | 0.4716 | 0.23636 | 0.29017 | 0.33197 | 0.43825 | 0.47356 | 0.35306 | 0.24005 | 0.23403 | 0.37393 | 0.3857 | 0.38644 | 0.39001 | 0.39096 | 0.39723 | 0.47562 | 0.51647 | 0.52996 | 0.49785 | 0.48641 | 0.45745 | [52 empty] | distr_wonelc_won_IND_032 | 0.036099 | 0.025027 | 0.021076 | 0.027655 | 0.041733 | 0.050301 | 0.086316 | 0.062657 | 0.065103 | 0.063002 | 0.0674 | 0.077798 | 0.23892 | 0.23346 | 0.28193 | 0.27817 | 0.20474 | 0.19697 | 0.069401 | 0.069705 | 0.076466 | 0.068395 | 0.057173 | 0.066566 | distr_wonelc_won_IND_056 | DEF_C | OUT | 0.2939
distr_wonelc_won_IND_033 | DEF_E | 0.30059 | 0.30269 | 0.45247 | 0.59508 | 0.50114 | 0.2833 | 0.29585 | 0.39751 | 0.52097 | 0.52405 | 0.41419 | 0.23216 | 0.25575 | 0.25018 | 0.26952 | 0.3009 | 0.33245 | 0.31871 | 0.41834 | 0.43956 | 0.52729 | 0.52416 | 0.44506 | 0.35387 | [52 empty] | distr_wonelc_won_IND_033 | 0.11496 | 0.08135 | 0.033755 | 0.024931 | 0.021066 | 0.075249 | 0.24955 | 0.18448 | 0.10622 | 0.059721 | 0.078427 | 0.14602 | 0.33111 | 0.33276 | 0.37301 | 0.33809 | 0.26642 | 0.26661 | 0.072052 | 0.073494 | 0.054338 | 0.048529 | 0.042119 | 0.054581 | distr_wonelc_won_IND_057 | DEF_C | OUT | 0.30952
distr_wonelc_won_IND_034 | DEF_E | 0.24988 | 0.32576 | 0.40348 | 0.49362 | 0.47831 | 0.25346 | 0.19471 | 0.32363 | 0.43314 | 0.48623 | 0.34975 | 0.18735 | 0.23316 | 0.25692 | 0.22755 | 0.22855 | 0.209 | 0.21006 | 0.32806 | 0.4203 | 0.46519 | 0.48451 | 0.41451 | 0.28316 | [52 empty] | distr_wonelc_won_IND_034 | 0.11158 | 0.064456 | 0.055922 | 0.0397 | 0.037651 | 0.11808 | 0.25222 | 0.12843 | 0.085497 | 0.0815 | 0.16863 | 0.35267 | 0.36585 | 0.33442 | 0.45429 | 0.50054 | 0.45221 | 0.41076 | 0.13076 | 0.091036 | 0.11026 | 0.10952 | 0.11961 | 0.15472 | distr_wonelc_won_IND_058 | DEF_C | OUT | 0.2471
distr_wonelc_won_IND_035 | DEF_E | 0.29003 | 0.31015 | 0.39342 | 0.53534 | 0.47451 | 0.28667 | 0.21493 | 0.32561 | 0.46792 | 0.54603 | 0.40563 | 0.23991 | 0.21188 | 0.24987 | 0.25173 | 0.28983 | 0.28574 | 0.26002 | 0.3278 | 0.40216 | 0.50715 | 0.51406 | 0.41886 | 0.33453 | [52 empty] | distr_wonelc_won_IND_035 | 0.13295 | 0.081315 | 0.046813 | 0.031482 | 0.028122 | 0.10514 | 0.29452 | 0.15585 | 0.095494 | 0.072069 | 0.11089 | 0.21409 | 0.31721 | 0.28657 | 0.35605 | 0.32826 | 0.26405 | 0.28802 | 0.096505 | 0.078846 | 0.070017 | 0.06757 | 0.064489 | 0.086035 | distr_wonelc_won_IND_059 | DEF_C | OUT | 0.16291
distr_wonelc_won_IND_036 | DEF_E | 0.24721 | 0.25522 | 0.26385 | 0.24144 | 0.20806 | 0.18206 | 0.30151 | 0.44013 | 0.47236 | 0.33312 | 0.2292 | 0.21458 | 0.21169 | 0.26597 | 0.33187 | 0.29531 | 0.20385 | 0.14739 | 0.27683 | 0.34143 | 0.39763 | 0.33152 | 0.27717 | 0.23663 | [52 empty] | distr_wonelc_won_IND_036 | 0.27334 | 0.21453 | 0.24776 | 0.25888 | 0.32247 | 0.41652 | 0.1906 | 0.096305 | 0.082035 | 0.1653 | 0.30521 | 0.32289 | 0.27651 | 0.17093 | 0.17473 | 0.26846 | 0.35903 | 0.36165 | 0.19233 | 0.11683 | 0.11736 | 0.17468 | 0.24518 | 0.29102 | distr_wonelc_won_IND_060 | DEF_C | OUT | 0.20043
distr_wonelc_won_IND_037 | DEF_E | 0.2709 | 0.33411 | 0.37845 | 0.32235 | 0.23018 | 0.16754 | 0.3003 | 0.3689 | 0.38466 | 0.25827 | 0.19374 | 0.15808 | 0.20205 | 0.19003 | 0.28745 | 0.31863 | 0.2767 | 0.22367 | 0.2648 | 0.3178 | 0.41013 | 0.4029 | 0.32886 | 0.24214 | [52 empty] | distr_wonelc_won_IND_037 | 0.14626 | 0.1105 | 0.14037 | 0.16976 | 0.19154 | 0.24437 | 0.1653 | 0.087608 | 0.064417 | 0.093842 | 0.19832 | 0.281 | 0.24238 | 0.14875 | 0.21916 | 0.23546 | 0.20185 | 0.23693 | 0.12134 | 0.094617 | 0.09892 | 0.10356 | 0.10709 | 0.1485 | distr_wonelc_won_IND_061 | DEF_C | OUT | 0.17507
distr_wonelc_won_IND_038 | DEF_E | 0.38237 | 0.5582 | 0.38672 | 0.29435 | 0.22875 | 0.14747 | 0.36971 | 0.60119 | 0.59085 | 0.50402 | 0.34933 | 0.20712 | 0.21527 | 0.17238 | 0.18451 | 0.21906 | 0.26795 | 0.30554 | 0.50396 | 0.47155 | 0.43593 | 0.39679 | 0.37621 | 0.35903 | [52 empty] | distr_wonelc_won_IND_038 | 0.049953 | 0.019487 | 0.049338 | 0.077271 | 0.091812 | 0.17464 | 0.14857 | 0.11824 | 0.097181 | 0.067072 | 0.083368 | 0.21207 | 0.45755 | 0.45644 | 0.58348 | 0.51029 | 0.30157 | 0.30038 | 0.078473 | 0.097551 | 0.12555 | 0.099573 | 0.06912 | 0.061891 | distr_wonelc_won_IND_062 | DEF_C | OUT | 0.21064
distr_wonelc_won_IND_039 | DEF_E | 0.37181 | 0.55304 | 0.49701 | 0.35571 | 0.24337 | 0.16054 | 0.39973 | 0.60026 | 0.63499 | 0.54335 | 0.33411 | 0.19573 | 0.22621 | 0.20283 | 0.23218 | 0.28317 | 0.28968 | 0.26632 | 0.39582 | 0.40109 | 0.40745 | 0.40373 | 0.38216 | 0.33833 | [52 empty] | distr_wonelc_won_IND_039 | 0.058377 | 0.0264 | 0.056092 | 0.083406 | 0.097629 | 0.16959 | 0.074523 | 0.04524 | 0.050406 | 0.047634 | 0.070444 | 0.16824 | 0.24722 | 0.19365 | 0.38563 | 0.36865 | 0.2721 | 0.24259 | 0.057067 | 0.050515 | 0.081091 | 0.081063 | 0.065067 | 0.071211 | distr_wonelc_won_IND_063 | DEF_C | OUT | 0.21423
distr_wonelc_won_IND_040 | DEF_E | 0.20663 | 0.27781 | 0.3622 | 0.45505 | 0.42257 | 0.19078 | 0.17378 | 0.29354 | 0.40614 | 0.50732 | 0.45922 | 0.20658 | 0.23721 | 0.21268 | 0.23474 | 0.28049 | 0.33111 | 0.32488 | 0.33971 | 0.38455 | 0.4342 | 0.42637 | 0.36575 | 0.3055 | [52 empty] | distr_wonelc_won_IND_040 | 0.17939 | 0.096837 | 0.053515 | 0.039543 | 0.03513 | 0.14246 | 0.2634 | 0.15973 | 0.092036 | 0.051878 | 0.054153 | 0.14593 | 0.4411 | 0.42908 | 0.49846 | 0.43636 | 0.29233 | 0.32066 | 0.1199 | 0.10799 | 0.094572 | 0.078834 | 0.066101 | 0.091526 | distr_wonelc_won_IND_064 | DEF_C | OUT | 0.583
distr_wonelc_won_IND_041 | DEF_E | 0.17253 | 0.22561 | 0.31457 | 0.41927 | 0.44286 | 0.29746 | 0.21252 | 0.27438 | 0.37738 | 0.50928 | 0.49911 | 0.31819 | 0.17715 | 0.21258 | 0.2147 | 0.23748 | 0.26085 | 0.23006 | 0.25976 | 0.2827 | 0.41206 | 0.43035 | 0.38681 | 0.27119 | [52 empty] | distr_wonelc_won_IND_041 | 0.26686 | 0.15613 | 0.096467 | 0.055167 | 0.041368 | 0.13438 | 0.36079 | 0.19894 | 0.11341 | 0.064112 | 0.073675 | 0.17426 | 0.4792 | 0.3976 | 0.53773 | 0.5315 | 0.45899 | 0.49321 | 0.18322 | 0.12486 | 0.12849 | 0.11262 | 0.11378 | 0.17388 | distr_wonelc_won_IND_065 | DEF_C | OUT | 0.29664
distr_wonelc_won_IND_042 | DEF_E | 0.209 | 0.23546 | 0.31509 | 0.34389 | 0.32324 | 0.17871 | 0.22349 | 0.40514 | 0.51978 | 0.53567 | 0.42837 | 0.26249 | 0.15298 | 0.1669 | 0.17116 | 0.22029 | 0.24674 | 0.20367 | 0.31027 | 0.39066 | 0.40367 | 0.40785 | 0.35926 | 0.24285 | [52 empty] | distr_wonelc_won_IND_042 | 0.20984 | 0.075189 | 0.079334 | 0.083221 | 0.080572 | 0.22089 | 0.28306 | 0.15915 | 0.10653 | 0.075074 | 0.07019 | 0.19073 | 0.55649 | 0.52303 | 0.65762 | 0.59268 | 0.48261 | 0.51424 | 0.16773 | 0.13466 | 0.14324 | 0.1249 | 0.10579 | 0.14757 | distr_wonelc_won_IND_066 | DEF_C | OUT | 0.29995
distr_wonelc_won_IND_043 | DEF_E | 0.32467 | 0.41863 | 0.52857 | 0.49363 | 0.24386 | 0.22903 | 0.40884 | 0.50057 | 0.46062 | 0.27472 | 0.2026 | 0.24681 | 0.34356 | 0.36275 | 0.3453 | 0.30771 | 0.30665 | 0.32639 | 0.45427 | 0.52225 | 0.61386 | 0.56483 | 0.31525 | 0.32798 | [52 empty] | distr_wonelc_won_IND_043 | 0.10541 | 0.06521 | 0.03785 | 0.055918 | 0.18239 | 0.21466 | 0.073962 | 0.059181 | 0.052455 | 0.15189 | 0.26725 | 0.18779 | 0.30425 | 0.26692 | 0.31445 | 0.37453 | 0.33539 | 0.31887 | 0.058817 | 0.054389 | 0.055594 | 0.077776 | 0.12274 | 0.11063 | distr_wonelc_won_IND_067 | DEF_C | OUT | 0.46067
distr_wonelc_won_IND_044 | DEF_E | 0.39285 | 0.38715 | 0.47185 | 0.40367 | 0.24317 | 0.25841 | 0.32956 | 0.53246 | 0.54222 | 0.2905 | 0.16875 | 0.22554 | 0.38417 | 0.38577 | 0.32936 | 0.25067 | 0.25155 | 0.33756 | 0.499 | 0.50753 | 0.46845 | 0.42677 | 0.39391 | 0.36272 | [52 empty] | distr_wonelc_won_IND_044 | 0.051053 | 0.077731 | 0.064617 | 0.042353 | 0.065143 | 0.065078 | 0.040532 | 0.032148 | 0.039331 | 0.08946 | 0.1709 | 0.12235 | 0.26232 | 0.25982 | 0.34662 | 0.43038 | 0.35797 | 0.28324 | 0.04628 | 0.059235 | 0.088819 | 0.097463 | 0.09228 | 0.052198 | distr_wofelc_wof_IND_001 | DEF_C | OUT | 0.50765
distr_wonelc_won_IND_045 | DEF_E | 0.29468 | 0.33476 | 0.33074 | 0.31174 | 0.26768 | 0.21123 | 0.35311 | 0.48975 | 0.51232 | 0.40446 | 0.31545 | 0.2287 | 0.1382 | 0.18233 | 0.18403 | 0.16573 | 0.12769 | 0.11267 | 0.35234 | 0.36456 | 0.35999 | 0.361 | 0.34935 | 0.32469 | [52 empty] | distr_wonelc_won_IND_045 | 0.080775 | 0.055206 | 0.072035 | 0.081801 | 0.092612 | 0.11696 | 0.11174 | 0.069842 | 0.076386 | 0.1033 | 0.14329 | 0.16735 | 0.2929 | 0.23815 | 0.30241 | 0.38044 | 0.38539 | 0.33947 | 0.11185 | 0.073988 | 0.09573 | 0.13676 | 0.15148 | 0.14954 | distr_wofelc_wof_IND_002 | DEF_C | OUT | 0.58805
distr_wonelc_won_IND_046 | DEF_E | 0.22231 | 0.30612 | 0.45553 | 0.45296 | 0.3836 | 0.23982 | 0.28315 | 0.44672 | 0.62622 | 0.57852 | 0.40018 | 0.23009 | 0.24822 | 0.24119 | 0.21896 | 0.23565 | 0.2241 | 0.21884 | 0.27739 | 0.36711 | 0.41044 | 0.42336 | 0.37806 | 0.25286 | [52 empty] | distr_wonelc_won_IND_046 | 0.15056 | 0.073329 | 0.061845 | 0.064166 | 0.059674 | 0.13059 | 0.10996 | 0.052842 | 0.048818 | 0.049806 | 0.063802 | 0.11698 | 0.33308 | 0.32854 | 0.48879 | 0.49896 | 0.40578 | 0.35056 | 0.09558 | 0.079364 | 0.1063 | 0.11707 | 0.10367 | 0.10949 | distr_wofelc_wof_IND_003 | DEF_C | OUT | 0.53325
distr_wonelc_won_IND_047 | DEF_E | 0.22018 | 0.2807 | 0.36602 | 0.45437 | 0.42838 | 0.24725 | 0.24513 | 0.36563 | 0.44878 | 0.51231 | 0.39452 | 0.25641 | 0.20414 | 0.22443 | 0.20553 | 0.19022 | 0.16269 | 0.16958 | 0.27764 | 0.35119 | 0.41541 | 0.44534 | 0.40272 | 0.26933 | [52 empty] | distr_wonelc_won_IND_047 | 0.20048 | 0.14859 | 0.10696 | 0.074424 | 0.053245 | 0.12587 | 0.2259 | 0.10984 | 0.078719 | 0.0685 | 0.10953 | 0.27106 | 0.48863 | 0.4685 | 0.5849 | 0.63797 | 0.61413 | 0.55402 | 0.16113 | 0.12886 | 0.14853 | 0.14877 | 0.15469 | 0.18407 | distr_wofelc_wof_IND_004 | DEF_C | OUT | 0.59772
distr_wonelc_won_IND_048 | DEF_E | 0.31438 | 0.36914 | 0.44048 | 0.44533 | 0.40342 | 0.32721 | 0.19002 | 0.2946 | 0.41486 | 0.39848 | 0.30207 | 0.1993 | 0.17694 | 0.2322 | 0.24835 | 0.23179 | 0.19856 | 0.14727 | 0.34242 | 0.41794 | 0.50252 | 0.47822 | 0.42208 | 0.33378 | [52 empty] | distr_wonelc_won_IND_048 | 0.25495 | 0.16071 | 0.079764 | 0.088422 | 0.11817 | 0.22189 | 0.45596 | 0.2945 | 0.26526 | 0.32415 | 0.44258 | 0.54838 | 0.41801 | 0.30849 | 0.37048 | 0.42224 | 0.49884 | 0.56719 | 0.22574 | 0.15271 | 0.12082 | 0.13135 | 0.1636 | 0.24214 | distr_wofelc_wof_IND_005 | DEF_C | OUT | 0.58662
distr_wonelc_won_IND_049 | DEF_E | 0.36584 | 0.38513 | 0.43942 | 0.38945 | 0.24969 | 0.221 | 0.35859 | 0.53837 | 0.47969 | 0.3421 | 0.17132 | 0.1574 | 0.24523 | 0.27271 | 0.28057 | 0.25146 | 0.22829 | 0.23852 | 0.45633 | 0.48845 | 0.57878 | 0.57157 | 0.43227 | 0.39344 | [52 empty] | distr_wonelc_won_IND_049 | 0.11221 | 0.12735 | 0.044576 | 0.026 | 0.078153 | 0.13386 | 0.085014 | 0.064682 | 0.046857 | 0.086379 | 0.16196 | 0.16623 | 0.30543 | 0.2607 | 0.28753 | 0.32688 | 0.34003 | 0.3267 | 0.13381 | 0.13188 | 0.09481 | 0.099454 | 0.11653 | 0.13537 | distr_wofelc_wof_IND_006 | DEF_C | OUT | 0.49192
distr_wonelc_won_IND_050 | DEF_E | 0.24374 | 0.26234 | 0.33384 | 0.382 | 0.33412 | 0.23061 | 0.17516 | 0.22407 | 0.30215 | 0.32317 | 0.24694 | 0.17973 | 0.17707 | 0.21942 | 0.24658 | 0.23034 | 0.19541 | 0.16353 | 0.34088 | 0.38748 | 0.49104 | 0.52932 | 0.46128 | 0.34684 | [52 empty] | distr_wonelc_won_IND_050 | 0.23951 | 0.19844 | 0.085462 | 0.059867 | 0.084208 | 0.20086 | 0.27795 | 0.16262 | 0.088291 | 0.12025 | 0.2149 | 0.32395 | 0.32346 | 0.24458 | 0.27119 | 0.31544 | 0.35083 | 0.36756 | 0.19002 | 0.16545 | 0.11134 | 0.10925 | 0.12141 | 0.18195 | distr_wofelc_wof_IND_007 | DEF_C | OUT | 0.53858
distr_wonelc_won_IND_051 | DEF_E | 0.27837 | 0.26694 | 0.40373 | 0.54196 | 0.5493 | 0.32199 | 0.22435 | 0.30187 | 0.44099 | 0.45148 | 0.35566 | 0.2257 | 0.19247 | 0.21753 | 0.27884 | 0.28514 | 0.25879 | 0.21816 | 0.40547 | 0.43301 | 0.5276 | 0.6095 | 0.51782 | 0.39043 | [52 empty] | distr_wonelc_won_IND_051 | 0.20883 | 0.22178 | 0.076604 | 0.038322 | 0.039714 | 0.11714 | 0.23095 | 0.1293 | 0.065187 | 0.093762 | 0.12425 | 0.18987 | 0.24403 | 0.17204 | 0.16551 | 0.16269 | 0.16167 | 0.21404 | 0.14926 | 0.14516 | 0.070015 | 0.052703 | 0.050575 | 0.094758 | distr_wofelc_wof_IND_008 | DEF_C | OUT | 0.65335
distr_wonelc_won_IND_052 | DEF_E | 0.27859 | 0.28091 | 0.37603 | 0.51973 | 0.52019 | 0.35324 | 0.27286 | 0.35684 | 0.51073 | 0.51294 | 0.44463 | 0.32847 | 0.22551 | 0.25591 | 0.32092 | 0.35159 | 0.33501 | 0.27034 | 0.2773 | 0.30861 | 0.47718 | 0.51614 | 0.49801 | 0.36169 | [52 empty] | distr_wonelc_won_IND_052 | 0.27294 | 0.21406 | 0.082841 | 0.063091 | 0.069927 | 0.17398 | 0.39348 | 0.26746 | 0.15554 | 0.17017 | 0.18164 | 0.23689 | 0.48409 | 0.34228 | 0.29676 | 0.26983 | 0.24765 | 0.32092 | 0.22817 | 0.15442 | 0.10582 | 0.10037 | 0.090155 | 0.15453 | distr_wofelc_wof_IND_009 | DEF_C | OUT | 0.64164
distr_wonelc_won_IND_053 | DEF_E | 0.31235 | 0.29262 | 0.39306 | 0.49428 | 0.48107 | 0.34375 | 0.26578 | 0.33472 | 0.49658 | 0.48442 | 0.40135 | 0.31085 | 0.196 | 0.21984 | 0.26763 | 0.28657 | 0.26506 | 0.22498 | 0.34491 | 0.38755 | 0.52948 | 0.55702 | 0.4976 | 0.3636 | [52 empty] | distr_wonelc_won_IND_053 | 0.21086 | 0.15977 | 0.056385 | 0.048654 | 0.061182 | 0.14728 | 0.33059 | 0.1838 | 0.11974 | 0.14614 | 0.17308 | 0.24226 | 0.3569 | 0.22144 | 0.21229 | 0.20425 | 0.20796 | 0.29608 | 0.16566 | 0.11553 | 0.077893 | 0.074285 | 0.069939 | 0.12307 | distr_wofelc_wof_IND_010 | DEF_C | OUT | 0.69262
distr_wonelc_won_IND_054 | DEF_E | 0.25744 | 0.31895 | 0.5708 | 0.66957 | 0.46314 | 0.25892 | 0.31701 | 0.43536 | 0.57128 | 0.48274 | 0.34861 | 0.24084 | 0.33871 | 0.34406 | 0.39874 | 0.42236 | 0.38671 | 0.39332 | 0.29824 | 0.37932 | 0.53481 | 0.54021 | 0.38633 | 0.27485 | [52 empty] | distr_wonelc_won_IND_054 | 0.11832 | 0.087557 | 0.033447 | 0.033786 | 0.037211 | 0.10988 | 0.18085 | 0.14089 | 0.078921 | 0.071741 | 0.091356 | 0.12007 | 0.23475 | 0.25102 | 0.25275 | 0.22361 | 0.18572 | 0.1819 | 0.085524 | 0.063008 | 0.043699 | 0.045576 | 0.054454 | 0.092163 | distr_wofelc_wof_IND_011 | DEF_C | OUT | 0.5786
distr_wonelc_won_IND_055 | DEF_E | 0.26327 | 0.28066 | 0.44607 | 0.61268 | 0.572 | 0.33264 | 0.22826 | 0.31333 | 0.48147 | 0.4965 | 0.38534 | 0.24682 | 0.21417 | 0.22239 | 0.28528 | 0.32588 | 0.31643 | 0.28546 | 0.32103 | 0.37296 | 0.48656 | 0.53719 | 0.44337 | 0.29574 | [52 empty] | distr_wonelc_won_IND_055 | 0.18765 | 0.15552 | 0.059496 | 0.047478 | 0.04162 | 0.10751 | 0.33726 | 0.20949 | 0.10256 | 0.092334 | 0.12679 | 0.21357 | 0.31989 | 0.31606 | 0.30517 | 0.26857 | 0.23178 | 0.25913 | 0.11736 | 0.10187 | 0.052602 | 0.049049 | 0.052432 | 0.081225 | distr_wofelc_wof_IND_012 | DEF_C | OUT | 0.6027
distr_wonelc_won_IND_056 | DEF_E | 0.21753 | 0.25521 | 0.46684 | 0.65118 | 0.54935 | 0.25599 | 0.28613 | 0.37215 | 0.53408 | 0.51615 | 0.39344 | 0.26744 | 0.24516 | 0.24388 | 0.31552 | 0.35495 | 0.31841 | 0.30117 | 0.28251 | 0.35811 | 0.50637 | 0.49377 | 0.39568 | 0.27251 | [52 empty] | distr_wonelc_won_IND_056 | 0.16916 | 0.11295 | 0.038487 | 0.043191 | 0.048248 | 0.13292 | 0.29961 | 0.19529 | 0.10066 | 0.084413 | 0.10618 | 0.17284 | 0.30655 | 0.28159 | 0.23995 | 0.19301 | 0.16843 | 0.20478 | 0.12553 | 0.080475 | 0.050537 | 0.050173 | 0.066067 | 0.12649 | distr_wofelc_wof_IND_013 | DEF_C | OUT | 0.44544
distr_wonelc_won_IND_057 | DEF_E | 0.29263 | 0.34196 | 0.51969 | 0.63865 | 0.60418 | 0.28802 | 0.30317 | 0.43409 | 0.57538 | 0.52903 | 0.42411 | 0.255 | 0.30209 | 0.31222 | 0.33607 | 0.3463 | 0.3242 | 0.31763 | 0.34307 | 0.41997 | 0.5769 | 0.55482 | 0.44705 | 0.34123 | [52 empty] | distr_wonelc_won_IND_057 | 0.1519 | 0.088958 | 0.042751 | 0.053728 | 0.056584 | 0.14262 | 0.31168 | 0.21822 | 0.13835 | 0.13 | 0.15527 | 0.23089 | 0.25238 | 0.24306 | 0.18896 | 0.11447 | 0.10449 | 0.13637 | 0.11406 | 0.081108 | 0.061245 | 0.04929 | 0.046862 | 0.091654 | distr_wofelc_wof_IND_014 | DEF_C | OUT | 0.68183
distr_wonelc_won_IND_058 | DEF_E | 0.30848 | 0.35606 | 0.58205 | 0.66378 | 0.55745 | 0.34582 | 0.29888 | 0.43742 | 0.56098 | 0.51484 | 0.43229 | 0.30541 | 0.34079 | 0.34133 | 0.37565 | 0.34046 | 0.3583 | 0.36903 | 0.3385 | 0.45251 | 0.60813 | 0.50387 | 0.38333 | 0.30015 | [52 empty] | distr_wonelc_won_IND_058 | 0.13561 | 0.080885 | 0.027882 | 0.036814 | 0.040855 | 0.11176 | 0.24785 | 0.14192 | 0.092722 | 0.088802 | 0.10727 | 0.15499 | 0.17811 | 0.15377 | 0.12615 | 0.084364 | 0.075647 | 0.10124 | 0.092784 | 0.058723 | 0.042696 | 0.042241 | 0.050716 | 0.085535 | distr_wofelc_wof_IND_015 | DEF_C | OUT | 0.43525
distr_wonelc_won_IND_059 | DEF_E | 0.41889 | 0.43468 | 0.6162 | 0.56995 | 0.4787 | 0.35062 | 0.33606 | 0.48238 | 0.59418 | 0.48194 | 0.37283 | 0.26835 | 0.4015 | 0.44077 | 0.5101 | 0.50971 | 0.44705 | 0.43842 | 0.43455 | 0.48728 | 0.63598 | 0.57946 | 0.50497 | 0.44506 | [52 empty] | distr_wonelc_won_IND_059 | 0.1095 | 0.077165 | 0.028339 | 0.039053 | 0.049024 | 0.10645 | 0.14857 | 0.10607 | 0.070992 | 0.10053 | 0.12771 | 0.16604 | 0.13054 | 0.12709 | 0.12828 | 0.11868 | 0.096389 | 0.093674 | 0.084782 | 0.076265 | 0.057333 | 0.063407 | 0.057923 | 0.076961 | distr_wofelc_wof_IND_016 | DEF_C | OUT | 0.74526
distr_wonelc_won_IND_060 | DEF_E | 0.343 | 0.42879 | 0.60589 | 0.66737 | 0.49594 | 0.25185 | 0.34724 | 0.47697 | 0.58053 | 0.50413 | 0.40514 | 0.25466 | 0.34031 | 0.36229 | 0.41021 | 0.4291 | 0.39271 | 0.38417 | 0.37253 | 0.45091 | 0.59533 | 0.53631 | 0.43386 | 0.33524 | [52 empty] | distr_wonelc_won_IND_060 | 0.10816 | 0.075287 | 0.026779 | 0.033474 | 0.042284 | 0.11847 | 0.18253 | 0.16234 | 0.095933 | 0.091365 | 0.10112 | 0.13893 | 0.1965 | 0.20045 | 0.17659 | 0.15053 | 0.13743 | 0.14057 | 0.085762 | 0.071025 | 0.045239 | 0.048519 | 0.056121 | 0.085318 | distr_wofelc_wof_IND_017 | DEF_C | OUT | 0.59823
distr_wonelc_won_IND_061 | DEF_E | 0.39591 | 0.44496 | 0.66438 | 0.62046 | 0.5139 | 0.38826 | 0.33165 | 0.42306 | 0.51853 | 0.46739 | 0.38961 | 0.33405 | 0.34248 | 0.40705 | 0.4793 | 0.5237 | 0.48671 | 0.40471 | 0.31572 | 0.38606 | 0.56328 | 0.57022 | 0.41739 | 0.31285 | [52 empty] | distr_wonelc_won_IND_061 | 0.14226 | 0.1129 | 0.058474 | 0.067816 | 0.067354 | 0.1236 | 0.17583 | 0.12167 | 0.060902 | 0.073847 | 0.097882 | 0.15888 | 0.13531 | 0.11973 | 0.092941 | 0.054499 | 0.044658 | 0.069611 | 0.076526 | 0.059646 | 0.025413 | 0.028607 | 0.039458 | 0.074822 | distr_wofelc_wof_IND_018 | DEF_C | OUT | 0.63591
distr_wonelc_won_IND_062 | DEF_E | 0.40557 | 0.42191 | 0.58057 | 0.58451 | 0.5156 | 0.3924 | 0.38233 | 0.51314 | 0.56054 | 0.49714 | 0.40392 | 0.25872 | 0.42085 | 0.44563 | 0.47072 | 0.46244 | 0.42026 | 0.40741 | 0.42604 | 0.473 | 0.61275 | 0.55212 | 0.46761 | 0.40282 | [52 empty] | distr_wonelc_won_IND_062 | 0.12343 | 0.094858 | 0.036648 | 0.044077 | 0.047558 | 0.098832 | 0.21091 | 0.15387 | 0.096002 | 0.10084 | 0.12343 | 0.16276 | 0.15224 | 0.14223 | 0.10063 | 0.061829 | 0.058883 | 0.08375 | 0.10309 | 0.078858 | 0.048537 | 0.042747 | 0.037374 | 0.066838 | distr_wofelc_wof_IND_019 | DEF_C | OUT | 0.42724
distr_wonelc_won_IND_063 | DEF_E | 0.43586 | 0.43601 | 0.57752 | 0.55995 | 0.50425 | 0.43266 | 0.36078 | 0.50924 | 0.58061 | 0.50756 | 0.3933 | 0.27241 | 0.33757 | 0.43597 | 0.50048 | 0.49889 | 0.45619 | 0.38255 | 0.34398 | 0.4423 | 0.58163 | 0.52309 | 0.38902 | 0.28243 | [52 empty] | distr_wonelc_won_IND_063 | 0.1415 | 0.10182 | 0.051229 | 0.061352 | 0.069411 | 0.12834 | 0.21434 | 0.16139 | 0.11029 | 0.10961 | 0.13902 | 0.20967 | 0.19298 | 0.18134 | 0.1501 | 0.09053 | 0.079418 | 0.10693 | 0.11751 | 0.090158 | 0.049592 | 0.042507 | 0.05364 | 0.10543 | distr_wofelc_wof_IND_020 | DEF_C | OUT | 0.52202
distr_wonelc_won_IND_064 | DEF_E | 0.28867 | 0.28014 | 0.38721 | 0.49905 | 0.49906 | 0.37039 | 0.27818 | 0.35436 | 0.45856 | 0.46982 | 0.40011 | 0.29734 | 0.21093 | 0.26849 | 0.34476 | 0.38308 | 0.37522 | 0.2886 | 0.30906 | 0.35361 | 0.51322 | 0.52491 | 0.47342 | 0.32231 | [52 empty] | distr_wonelc_won_IND_064 | 0.23887 | 0.18567 | 0.079804 | 0.068767 | 0.083602 | 0.18116 | 0.38952 | 0.25749 | 0.15974 | 0.14315 | 0.16644 | 0.27773 | 0.59329 | 0.46292 | 0.38509 | 0.31557 | 0.27146 | 0.39288 | 0.25055 | 0.17057 | 0.12066 | 0.10822 | 0.09985 | 0.18651 | distr_wofelc_wof_IND_021 | DEF_C | OUT | 0.58481
distr_wonelc_won_IND_065 | DEF_E | 0.39006 | 0.43139 | 0.56046 | 0.62919 | 0.61052 | 0.45572 | 0.29792 | 0.41575 | 0.5619 | 0.54773 | 0.4291 | 0.30867 | 0.30568 | 0.36728 | 0.42001 | 0.43005 | 0.39264 | 0.33298 | 0.31665 | 0.38348 | 0.5574 | 0.54257 | 0.41066 | 0.28764 | [52 empty] | distr_wonelc_won_IND_065 | 0.11234 | 0.095766 | 0.049118 | 0.044809 | 0.046057 | 0.093806 | 0.22891 | 0.17671 | 0.097145 | 0.086751 | 0.10384 | 0.19699 | 0.29708 | 0.28467 | 0.22083 | 0.13335 | 0.1094 | 0.1378 | 0.16144 | 0.11407 | 0.057161 | 0.050001 | 0.055786 | 0.11285 | distr_wofelc_wof_IND_022 | DEF_C | OUT | 0.45974
distr_wonelc_won_IND_066 | DEF_E | 0.35385 | 0.40062 | 0.53879 | 0.58751 | 0.51121 | 0.3298 | 0.30918 | 0.4379 | 0.5378 | 0.48875 | 0.40996 | 0.29109 | 0.36035 | 0.39203 | 0.43082 | 0.4368 | 0.42225 | 0.41409 | 0.34368 | 0.3848 | 0.54743 | 0.50609 | 0.39458 | 0.30308 | [52 empty] | distr_wonelc_won_IND_066 | 0.15255 | 0.10565 | 0.051564 | 0.055655 | 0.063096 | 0.13864 | 0.29126 | 0.20129 | 0.14171 | 0.13606 | 0.15009 | 0.20413 | 0.30051 | 0.28024 | 0.20468 | 0.11868 | 0.10945 | 0.14702 | 0.16751 | 0.11101 | 0.063739 | 0.051152 | 0.057162 | 0.12156 | distr_wofelc_wof_IND_023 | DEF_C | OUT | 0.4906
distr_wonelc_won_IND_067 | DEF_E | 0.29706 | 0.3603 | 0.47677 | 0.57977 | 0.54261 | 0.34879 | 0.27337 | 0.35155 | 0.50361 | 0.51988 | 0.4367 | 0.3235 | 0.26955 | 0.31274 | 0.38106 | 0.4141 | 0.37063 | 0.32123 | 0.29659 | 0.31391 | 0.45664 | 0.52373 | 0.45809 | 0.34965 | [52 empty] | distr_wonelc_won_IND_067 | 0.21053 | 0.15884 | 0.080058 | 0.065318 | 0.067167 | 0.15905 | 0.33678 | 0.24748 | 0.14741 | 0.13877 | 0.15235 | 0.22283 | 0.46743 | 0.37549 | 0.29275 | 0.21635 | 0.19273 | 0.26535 | 0.23841 | 0.16556 | 0.089451 | 0.079835 | 0.084973 | 0.15004 | distr_wofelc_wof_IND_024 | DEF_C | OUT | 0.54959

## load_demand_peak_hydro
| ~TFM_DINS-AT |  |  |  | ~TFM_DINS-AT |  |  | ~TFM_DINS-AT |  |  | ~TFM_INS-AT
ts_24 | g_yrfr | com_fr | timeslice | commodity | commodity | timeslice | com_fr | commodity | timeslice | com_pkflx | Year | timeslice | ncap_afs | pset_ci
| 0.082192 | 0.022912 | S01aH01 | elc_roadtransport | elc_buildings | S01aH01 |  | ELC | S01aH01 | 0.42367 | 2020 | S01 | 0.26991 | hydro
| 0.041096 | 0.050687 | S01aH02 | elc_roadtransport | elc_buildings | S01aH02 |  | ELC | S01aH02 | 0.16715 | 2020 | S02 | 0.34699 | hydro
| 0.030822 | 0.038336 | S01aH03 | elc_roadtransport | elc_buildings | S01aH03 |  | ELC | S01aH03 | 0.081347 | 2020 | S03 | 0.56169 | hydro
| 0.030822 | 0.039768 | S01aH04 | elc_roadtransport | elc_buildings | S01aH04 |  | ELC | S01aH04 | 0.07106 | 2020 | S04 | 0.43716 | hydro
| 0.030822 | 0.055491 | S01aH05 | elc_roadtransport | elc_buildings | S01aH05 |  | ELC | S01aH05 | 0.074416 | 2021 | S01 | 0.25029 | hydro
| 0.030822 | 0.03938 | S01aH06 | elc_roadtransport | elc_buildings | S01aH06 |  | ELC | S01aH06 | 0.13679 | 2021 | S02 | 0.28866 | hydro
| 0.084018 | 0.023421 | S02aH01 | elc_roadtransport | elc_buildings | S02aH01 |  | ELC | S02aH01 | 0.31539 | 2021 | S03 | 0.56514 | hydro
| 0.042009 | 0.051814 | S02aH02 | elc_roadtransport | elc_buildings | S02aH02 |  | ELC | S02aH02 | 0.20218 | 2021 | S04 | 0.45661 | hydro
| 0.031507 | 0.039188 | S02aH03 | elc_roadtransport | elc_buildings | S02aH03 |  | ELC | S02aH03 | 0.11208 | 2022 | S01 | 0.24894 | hydro
| 0.031507 | 0.040652 | S02aH04 | elc_roadtransport | elc_buildings | S02aH04 |  | ELC | S02aH04 | 0.078374 | 2022 | S02 | 0.35464 | hydro
| 0.031507 | 0.056724 | S02aH05 | elc_roadtransport | elc_buildings | S02aH05 |  | ELC | S02aH05 | 0.073149 | 2022 | S03 | 0.57657 | hydro
| 0.031507 | 0.040256 | S02aH06 | elc_roadtransport | elc_buildings | S02aH06 |  | ELC | S02aH06 | 0.066309 | 2022 | S04 | 0.50361 | hydro
| 0.084018 | 0.023421 | S03aH01 | elc_roadtransport | elc_buildings | S03aH01 |  | ELC | S03aH01 | 0.29324 | 2025 | S01 | 0.3013 | hydro
| 0.042009 | 0.051814 | S03aH02 | elc_roadtransport | elc_buildings | S03aH02 |  | ELC | S03aH02 | 0.11633 | 2025 | S02 | 0.36227 | hydro
| 0.031507 | 0.039188 | S03aH03 | elc_roadtransport | elc_buildings | S03aH03 |  | ELC | S03aH03 | 0.10466 | 2025 | S03 | 0.62227 | hydro
| 0.031507 | 0.040652 | S03aH04 | elc_roadtransport | elc_buildings | S03aH04 |  | ELC | S03aH04 | 0.088059 | 2025 | S04 | 0.55593 | hydro
| 0.031507 | 0.056724 | S03aH05 | elc_roadtransport | elc_buildings | S03aH05 |  | ELC | S03aH05 | 0.090758 | 2026 | S01 | 0.28067 | hydro
| 0.031507 | 0.040256 | S03aH06 | elc_roadtransport | elc_buildings | S03aH06 |  | ELC | S03aH06 | 0.078828 | 2026 | S02 | 0.35417 | hydro
| 0.083105 | 0.023167 | S04aH01 | elc_roadtransport | elc_buildings | S04aH01 |  | ELC | S04aH01 | 0.40926 | 2026 | S03 | 0.61353 | hydro
| 0.041553 | 0.051251 | S04aH02 | elc_roadtransport | elc_buildings | S04aH02 |  | ELC | S04aH02 | 0.23275 | 2026 | S04 | 0.533 | hydro
| 0.031164 | 0.038762 | S04aH03 | elc_roadtransport | elc_buildings | S04aH03 |  | ELC | S04aH03 | 0.087576 | 2027 | S01 | 0.29917 | hydro
| 0.031164 | 0.04021 | S04aH04 | elc_roadtransport | elc_buildings | S04aH04 |  | ELC | S04aH04 | 0.10491 | 2027 | S02 | 0.36727 | hydro
| 0.031164 | 0.056107 | S04aH05 | elc_roadtransport | elc_buildings | S04aH05 |  | ELC | S04aH05 | 0.10616 | 2027 | S03 | 0.5942 | hydro
| 0.031164 | 0.039818 | S04aH06 | elc_roadtransport | elc_buildings | S04aH06 |  | ELC | S04aH06 | 0.093304 | 2027 | S04 | 0.4742 | hydro
[5 empty] | elc_industry | S01aH01 |  |  |  |  | 2028 | S01 | 0.24967 | hydro
[5 empty] | elc_industry | S01aH02 |  |  |  |  | 2028 | S02 | 0.32713 | hydro
[5 empty] | elc_industry | S01aH03 |  |  |  |  | 2028 | S03 | 0.56367 | hydro
[5 empty] | elc_industry | S01aH04 |  |  |  |  | 2028 | S04 | 0.4729 | hydro
[5 empty] | elc_industry | S01aH05 |  |  |  |  | 2029 | S01 | 0.24973 | hydro
[5 empty] | elc_industry | S01aH06 |  |  |  |  | 2029 | S02 | 0.30647 | hydro
[5 empty] | elc_industry | S02aH01 |  |  |  |  | 2029 | S03 | 0.5545 | hydro
[5 empty] | elc_industry | S02aH02 |  |  |  |  | 2029 | S04 | 0.41793 | hydro
[5 empty] | elc_industry | S02aH03 |  |  |  |  | 2030 | S01 | 0.25453 | hydro
[5 empty] | elc_industry | S02aH04 |  |  |  |  | 2030 | S02 | 0.3303 | hydro
[5 empty] | elc_industry | S02aH05 |  |  |  |  | 2030 | S03 | 0.55987 | hydro
[5 empty] | elc_industry | S02aH06 |  |  |  |  | 2030 | S04 | 0.43643 | hydro
[5 empty] | elc_industry | S03aH01 |  |  |  |  | 2031 | S01 | 0.2533 | hydro
[5 empty] | elc_industry | S03aH02 |  |  |  |  | 2031 | S02 | 0.3352 | hydro
[5 empty] | elc_industry | S03aH03 |  |  |  |  | 2031 | S03 | 0.5623 | hydro
[5 empty] | elc_industry | S03aH04 |  |  |  |  | 2031 | S04 | 0.4222 | hydro
[5 empty] | elc_industry | S03aH05 |  |  |  |  | 2032 | S01 | 0.24697 | hydro
[5 empty] | elc_industry | S03aH06 |  |  |  |  | 2032 | S02 | 0.3283 | hydro
[5 empty] | elc_industry | S04aH01 |  |  |  |  | 2032 | S03 | 0.5455 | hydro
[5 empty] | elc_industry | S04aH02 |  |  |  |  | 2032 | S04 | 0.42127 | hydro
[5 empty] | elc_industry | S04aH03 |  |  |  |  | 2033 | S01 | 0.26557 | hydro
[5 empty] | elc_industry | S04aH04 |  |  |  |  | 2033 | S02 | 0.327 | hydro
[5 empty] | elc_industry | S04aH05 |  |  |  |  | 2033 | S03 | 0.57353 | hydro
[5 empty] | elc_industry | S04aH06 |  |  |  |  | 2033 | S04 | 0.44933 | hydro
[11 empty] | 2034 | S01 | 0.2638 | hydro
[11 empty] | 2034 | S02 | 0.32327 | hydro
[11 empty] | 2034 | S03 | 0.5613 | hydro
[11 empty] | 2034 | S04 | 0.4385 | hydro
[11 empty] | 2035 | S01 | 0.25707 | hydro
[11 empty] | 2035 | S02 | 0.31347 | hydro
[11 empty] | 2035 | S03 | 0.54843 | hydro
[11 empty] | 2035 | S04 | 0.435 | hydro
[11 empty] | 2036 | S01 | 0.24593 | hydro
[11 empty] | 2036 | S02 | 0.304 | hydro
[11 empty] | 2036 | S03 | 0.5568 | hydro
[11 empty] | 2036 | S04 | 0.43787 | hydro
[11 empty] | 2037 | S01 | 0.25717 | hydro
[11 empty] | 2037 | S02 | 0.32457 | hydro
[11 empty] | 2037 | S03 | 0.54473 | hydro
[11 empty] | 2037 | S04 | 0.44367 | hydro
[11 empty] | 2038 | S01 | 0.25263 | hydro
[11 empty] | 2038 | S02 | 0.32857 | hydro
[11 empty] | 2038 | S03 | 0.59647 | hydro
[11 empty] | 2038 | S04 | 0.47503 | hydro
[11 empty] | 2039 | S01 | 0.2609 | hydro
[11 empty] | 2039 | S02 | 0.32557 | hydro
[11 empty] | 2039 | S03 | 0.5254 | hydro
[11 empty] | 2039 | S04 | 0.4291 | hydro
[11 empty] | 2040 | S01 | 0.25283 | hydro
[11 empty] | 2040 | S02 | 0.30157 | hydro
[11 empty] | 2040 | S03 | 0.55887 | hydro
[11 empty] | 2040 | S04 | 0.45607 | hydro
[11 empty] | 2041 | S01 | 0.20237 | hydro
[11 empty] | 2041 | S02 | 0.2752 | hydro
[11 empty] | 2041 | S03 | 0.467 | hydro
[11 empty] | 2041 | S04 | 0.38267 | hydro
[11 empty] | 2042 | S01 | 0.20203 | hydro
[11 empty] | 2042 | S02 | 0.2703 | hydro
[11 empty] | 2042 | S03 | 0.45097 | hydro
[11 empty] | 2042 | S04 | 0.36873 | hydro
[11 empty] | 2043 | S01 | 0.22473 | hydro
[11 empty] | 2043 | S02 | 0.27107 | hydro
[11 empty] | 2043 | S03 | 0.47157 | hydro
[11 empty] | 2043 | S04 | 0.39067 | hydro
[11 empty] | 2044 | S01 | 0.21243 | hydro
[11 empty] | 2044 | S02 | 0.28163 | hydro
[11 empty] | 2044 | S03 | 0.46373 | hydro
[11 empty] | 2044 | S04 | 0.3718 | hydro
[11 empty] | 2045 | S01 | 0.2638 | hydro
[11 empty] | 2045 | S02 | 0.3103 | hydro
[11 empty] | 2045 | S03 | 0.53953 | hydro
[11 empty] | 2045 | S04 | 0.45603 | hydro
[11 empty] | 2046 | S01 | 0.293 | hydro
[11 empty] | 2046 | S02 | 0.38033 | hydro
[11 empty] | 2046 | S03 | 0.64653 | hydro
[11 empty] | 2046 | S04 | 0.4989 | hydro
[11 empty] | 2047 | S01 | 0.25923 | hydro
[11 empty] | 2047 | S02 | 0.3307 | hydro
[11 empty] | 2047 | S03 | 0.54623 | hydro
[11 empty] | 2047 | S04 | 0.4595 | hydro
[11 empty] | 2048 | S01 | 0.24033 | hydro
[11 empty] | 2048 | S02 | 0.3378 | hydro
[11 empty] | 2048 | S03 | 0.56417 | hydro
[11 empty] | 2048 | S04 | 0.44803 | hydro
[11 empty] | 2049 | S01 | 0.2371 | hydro
[11 empty] | 2049 | S02 | 0.33353 | hydro
[11 empty] | 2049 | S03 | 0.55033 | hydro
[11 empty] | 2049 | S04 | 0.46463 | hydro
[11 empty] | 2050 | S01 | 0.2545 | hydro
[11 empty] | 2050 | S02 | 0.32943 | hydro
[11 empty] | 2050 | S03 | 0.54703 | hydro
[11 empty] | 2050 | S04 | 0.4603 | hydro